## Hoja1
PASARELA PEATONAL EN DEIA ENERO-2014
Presupuesto
Código | NatC | Ud | Resumen | Comentario | N | Longitud | Anchura | Altura | Parcial | CanPres | Pres | ImpPres
1 | Capítulo |  | TRABAJOS PREVIOS | [6 empty] | 1 | 5401.8 | 5401.8
J10A8 | Partida | M2 | DESPEJE Y DESBROCE | [6 empty] | 3210 | 0.62 | 1990.2
DE LIMPIEZA, DESBROCE DE ESPECIES HERBÁCEAS Y ARBUSTIVAS INCLUSO ARBOLES EXISTENTES ,CARGA Y TRANSPORTE A VERTEDERO O LUGAR DE EMPLEO
MO001 | Mano de obra | H | CAPATAZ | [6 empty] | 0.00381 | 17.1 | 0.0652
CAPATAZ
MO005 | Mano de obra | H | PEON | [6 empty] | 0.00753 | 13 | 0.0979
PEON
MQ034 | Maquinaria | H | TRACTOR S/ORUGAS DE 140 C | [6 empty] | 0.0066 | 49.3289 | 0.3256
TRACTOR S/ORUGAS DE 140 CV
MQ010 | Maquinaria | H | CAMION DUMPER DE 8 M3 | [6 empty] | 0.00381 | 34.9547 | 0.1332
CAMION DUMPER DE 8 M3
|  |  |  | PASARELA | 1 | 670 | 3 | 0 | 2010
|  |  |  | APARCAMIENTO | 1 | 1000 | 0 | 0 | 1000
|  |  |  | ESCALERA | 1 | 200 | 0 | 0 | 200
[9 empty] | Total J10A8 | 3210 | 0.62 | 1990.2
POSTE | Material | UD | DE DESPLAZAMIENTO DE POSTE ELÉCTRIC | [6 empty] | 2 | 1656.3454 | 3312.69
DE DESPLAZAMIENTO DE POSTE ELÉCTRICO EXISTENTE INCLUSO PP POR NUEVAS CONEXIONES Y AUTORIZACIÓN DE LA CONSELLERIA DE INDUSTRIA Y DE LA COMPAÑÍA ELECTRICA GESA
MO004 | Mano de obra | H | PEON ESPECIALIZADO | [6 empty] | 14.3823 | 14.36 | 206.5301
PEON ESPECIALIZADO
O007 | Mano de obra | H | PEON ESPECIALIZADO | [6 empty] | 14.3823 | 14.36 | 206.5301
PEON ESPECIALIZADO
OOE.8A... | Mano de obra | H | OFICIAL 1¦ ELECTRICIDAD | [6 empty] | 7.1912 | 16.22 | 116.6406
OFICIAL 1Ø ELECTRICIDAD.
OOE.9A... | Mano de obra | H | OFICIAL 2ª ELECTRICIDAD | [6 empty] | 7.1912 | 14.37 | 103.337
OFICIAL 2° ELECTRICIDAD.
E02055 | Maquinaria | H. | CAMION AUTOGRUA | [6 empty] | 9.5882 | 45 | 431.4699
CAMION AUTOGRUA
AR04 | Material | M3 | ARENA PARA HORMIGON | [6 empty] | 0.2 | 5.98 | 1.196
ARENA PARA HORMIGON
BRG.1GB.. | Material | T | GRAVA 20/40 LVD 10 KM | [6 empty] | 0.4 | 10 | 4
GRAVA TRITURADA DE GRANULOMETRIA 20/40, LAVADA. A PIE DE OBRA, CONSIDERANDO TRANSPORTE CON CAMIÓN DE 25 TM, A UNA DISTANCIA MEDIA DE 10 KM.
E03013 | Material | TM | DE CEMENTO PORTLAND | [6 empty] | 0.35 | 174.44 | 61.054
CEMENTO PORTLAND P-350
BAA.1A... | Material | M3 | AGUA | [6 empty] | 0.2 | 1 | 0.2
AGUA.
EAW.2A... | Material | UD | DE RESINA DE DOS COMPONENTES , TORN | [6 empty] | 1 | 13 | 13
DE RESINA DE DOS COMPONENTES , TORNILLO , TUERCA Y CONTRATUERCA
MQ027 | Maquinaria | H | COMPRESOR MOVIL DE 3 MART | [6 empty] | 4.7941 | 35.1951 | 168.7288
COMPRESOR MOVIL DE 3 MARTILLOS
E22037 | Material | ML | TUBO P.V.C. 63MM.CANALIZA | [6 empty] | 25 | 3.42 | 85.5
TUBO P.V.C. 63MM.CANALIZACION
MQ035 | Maquinaria | H | RETRO-EXCAVADORA DE 0,5 M | [6 empty] | 5.9926 | 43.0794 | 258.1589
RETRO-EXCAVADORA DE 0,5 M3
|  |  |  | ELECTR | 1 | 0 | 0 | 0 | 1
|  |  |  | TELEFONICA | 1 | 0 | 0 | 0 | 1
[9 empty] | Total POSTE | 2 | 1656.3454 | 3312.69
DEMOLM | Partida | M3 | DEMOLICION DE MUROS Y FAB | [6 empty] | 4.8 | 2.65 | 12.72
DE DEMOLICION DE MUROS Y FABRICAS DE CUALQUIER MATERIAL, INCLUYENDO CARGA Y TRANSPORTE PARA POSTERIOR USO O VERTEDERO
MO001 | Mano de obra | H | CAPATAZ | [6 empty] | 0.01904 | 17.1 | 0.3256
CAPATAZ
MO003 | Mano de obra | H | AYUDANTE | [6 empty] | 0.01904 | 13.92 | 0.265
AYUDANTE
MO005 | Mano de obra | H | PEON | [6 empty] | 0.05711 | 13 | 0.7424
PEON
MQ032 | Maquinaria | H | PALA CARGADORA S/ORUGAS | [6 empty] | 0.0319 | 22.6122 | 0.7213
PALA CARGADORA S/ORUGAS DE 1,0 M3
MQ007 | Maquinaria | H | CAMION VOLQUETE 4M3 DE CA | [6 empty] | 0.01904 | 31.3045 | 0.596
CAMION VOLQUETE 4M3 DE CARGA UTIL
[5 empty] | 2 | 8 | 0.5 | 0.6 | 4.8
[9 empty] | Total DEMOLM | 4.8 | 2.65 | 12.72
DEMOLP | Partida | M2 | DEMOLICION DE PLANTA DE E | [6 empty] | 2 | 11.15 | 22.3
DE DEMOLICION DE PLANTA DE EDIFICACION INCLUYENDO CARGA Y TRANSPORTE A VERTEDERO.
MO001 | Mano de obra | H | CAPATAZ | [6 empty] | 0.01615 | 17.1 | 0.2762
CAPATAZ
MO003 | Mano de obra | H | AYUDANTE | [6 empty] | 0.03229 | 13.92 | 0.4495
AYUDANTE
MO005 | Mano de obra | H | PEON | [6 empty] | 0.27453 | 13 | 3.5689
PEON
MQ032 | Maquinaria | H | PALA CARGADORA S/ORUGAS | [6 empty] | 0.16148 | 22.6122 | 3.6514
PALA CARGADORA S/ORUGAS DE 1,0 M3
MQ007 | Maquinaria | H | CAMION VOLQUETE 4M3 DE CA | [6 empty] | 0.10228 | 31.3045 | 3.2018
CAMION VOLQUETE 4M3 DE CARGA UTIL
[5 empty] | 2 | 0 | 0 | 0 | 2
[9 empty] | Total DEMOLP | 2 | 11.15 | 22.3
DEMO | Partida | M3 | DEMOLICION FABRICAS HORM. | [6 empty] | 4.8 | 13.31 | 63.89
DE DEMOLICION Y FRESADO DE FABRICAS DE HORMIGON ARMADO , INCLUYENDO CARGA Y TRANSPORTE A VERTEDERO
MO001 | Mano de obra | H | CAPATAZ | [6 empty] | 0.01322 | 17.1 | 0.2261
CAPATAZ
MO005 | Mano de obra | H | PEON | [6 empty] | 0.44071 | 13 | 5.7292
PEON
MQ032 | Maquinaria | H | PALA CARGADORA S/ORUGAS | [6 empty] | 0.15425 | 22.6122 | 3.4879
PALA CARGADORA S/ORUGAS DE 1,0 M3
MQ007 | Maquinaria | H | CAMION VOLQUETE 4M3 DE CA | [6 empty] | 0.1234 | 31.3045 | 3.863
CAMION VOLQUETE 4M3 DE CARGA UTIL
|  |  |  | ACCESO PARKING | 2 | 8 | 0 | 0.3 | 4.8
[9 empty] | Total DEMO | 4.8 | 13.31 | 63.89
[9 empty] | Total 1 | 1 | 5401.8 | 5401.8
2 | Capítulo |  | PASARELA | [6 empty] | 1 | 308671.41 | 308671.41
109 | Partida | UD | PLACA ANCLAJE DE ACERO | [6 empty] | 748 | 7.31 | 5467.88
DE PLACA ANCLAJE DE ACERO DE 110 X200 X 110 MM. SOLDADA A ESTRUCTURA,
MO001 | Mano de obra | H | CAPATAZ | [6 empty] | 0.01364 | 17.1 | 0.2332
CAPATAZ
MO003 | Mano de obra | H | AYUDANTE | [6 empty] | 0.16833 | 13.92 | 2.3432
AYUDANTE
OOM.8A... | Mano de obra | H | OFICIAL 1ª METAL | [6 empty] | 0.16833 | 16.22 | 2.7303
OFICIAL 1° METAL.
SV51 | Material | UD | PLACA DE ACERO DE 110 X 110 X 10 MM | [6 empty] | 1 | 2 | 2
PLACA DE ACERO DE 110 X 110 X 10 MM.
[5 empty] | 4 | 175 | 0 | 0 | 700
|  |  |  | EXTREMOS Y OTROS | 4 | 12 | 0 | 0 | 48
[9 empty] | Total 109 | 748 | 7.31 | 5467.88
92.1 | Partida | KG | ESTR METALICA EN PERFILES | [6 empty] | 36786.6 | 4.66 | 171425.56 | 3.3047
DE ESTRUCTURA METALICA DE ACERO A-42 b EN PERFILES TIPO ENSIDESA ,EJECUTADA CONFORME A PLANOS PINTADA EN TALLER CON UNA MANO DE IMPRIMACION CON HEMPADUR ZINC PRIMER 15360 O IMPRIMACION SIMILAR EPOXY-ZINC DE DOS COMPONENTES CURADA CON POLIAMIDA PARA LA PROTECCIÓN ANTICORROSIVA A LARGO PLAZO DE SUPERFICIES DE ACERO. CON UNA DOTACION DE 700 G / M2 Y DOS CAPAS DE PINTURA HAMMERITE, COLOR NEGRO, TOTALMENTE ACABADA E INSTALADA ,INCLUSO PP POR REPLANTEO DE ANCLAJES SOBRE EL TERRENO ,SOLDADURAS ,ORIFICIOS PARA TORNILLERIA Y PRESILLAS .INCLUSO PP POR GRUA DE MONTAJE Y APOYOS DE SEÑALIZACION EN CARRETERA Y OBRA CIVIL ,
GRUA | Maquinaria | H | CAMION GRUA | [6 empty] | 0 | 40 | 0
TOPO | Mano de obra | H | TOPOGRAFO | [6 empty] | 0.0016 | 20 | 0.032
OOM.8A... | Mano de obra | H | OFICIAL 1ª METAL | [6 empty] | 0.0016 | 16.22 | 0.026
OFICIAL 1° METAL.
MO005 | Mano de obra | H | PEON | [6 empty] | 0.0016 | 13 | 0.0208
PEON
FERRO | Material | KG | DE ACERO EN PERFILES | [6 empty] | 1 | 3.3 | 3.3
KG DE ACERO EN PERFILES
SV10 | Material | UD | SEÑAL TIPO "R" DE 0,90 M. | [6 empty] | 0.0013 | 200 | 0.26
SEÑAL TIPO "R" DE 0,90 M. DE DIAMETRO, REFLEXIVA, HI
SV18 | Material | UD | SEÑAL TIPO "S"600 MM LADO | [6 empty] | 0.0009 | 120 | 0.108
SEÑAL INFORMATIVA CUADRADA DE 600 MM DE LADO, REFLEXIVA H.I
125 | Material | KG | PINTURA A PIE DE OBRA | [6 empty] | 0 | 0.8313 | 0
MQ009 | Maquinaria | H | CAMION GRUA | [6 empty] | 0 | 18.1909 | 0
CAMION VOLQUETE DE 8 M3 CON GRUA HIDRAULICA
MT102 | Material | KG | PINTURA | [6 empty] | 0.0934 | 8.9 | 0.8313
PINTURA CONVENCIONAL
O007 | Mano de obra | H | PEON ESPECIALIZADO | [6 empty] | 0 | 14.36 | 0
PEON ESPECIALIZADO
[9 empty] | Total 125 | 0.0934 | 0.8313 | 0.0776
|  |  |  | PASARELA | 1 | 60 | 0 | 68.76 | 4125.6
[5 empty] | 1 | 485 | 0 | 68.76 | 33348.6
|  |  |  | ACCESO | -1 | 10 | 0 | 68.76 | -687.6
[9 empty] | Total 92.1 | 36786.6 | 4.66 | 171425.56
PERFO | Material | UD | DE PERFORACION EN ROCA O MURO DE PI | [6 empty] | 1060 | 23.2823 | 24679.24
DE PERFORACION EN ROCA O MURO DE PIEDRA DE MAMPOSTERIA DE UN MINIMO DE 30 CM DE LONGITUD MEDIANTE INYECCIÓN DE RESINA DE DOS COMPONENTES O MORTERO ,TIPO HILTI ,WÜRTH O CONVENCIONAL , CAPAZ DE SOPORTAR UNA TRACCIÓN DE 200 KG, INCLUSO TORNILLO O BARRA GEWI , TUERCA Y CONTRATUERCA,TOTALMENTE MONTADA COLOCADA Y TESTADA.
MO002 | Mano de obra | H | OFICIAL DE 1ª | [6 empty] | 0.2996 | 16.22 | 4.8595
OFICIAL DE 1ª
MO004 | Mano de obra | H | PEON ESPECIALIZADO | [6 empty] | 0.2996 | 14.36 | 4.3023
PEON ESPECIALIZADO
EAW.2A... | Material | UD | DE RESINA DE DOS COMPONENTES , TORN | [6 empty] | 0.836 | 13 | 10.868
DE RESINA DE DOS COMPONENTES , TORNILLO , TUERCA Y CONTRATUERCA
MQ009 | Maquinaria | H | CAMION GRUA | [6 empty] | 0.00573 | 18.1909 | 0.1042
CAMION VOLQUETE DE 8 M3 CON GRUA HIDRAULICA
HILTI | Maquinaria | H | DE MAQUINA PERFORADORA ELECTRICA | [6 empty] | 0.2996 | 5.443 | 1.6307
DE MAQUINA PERFORADORA ELECTRICA
GEWI | Material | ML | DE BARRA GEWI | [6 empty] | 0.251 | 6 | 1.506
DE BARRA GEWI DE 0.5"
GASOLI | Material | L | DE GASOLINA | [6 empty] | 0.008 | 1.45 | 0.0116
DE GASOLINA
[5 empty] | 2 | 530 | 0 | 0 | 1060
[9 empty] | Total PERFO | 1060 | 23.2823 | 24679.24
J70W00 | Partida | ML | BARANDILLA 1,10M | [6 empty] | 523 | 104.56 | 54684.88
DE BARANDILLA PARA PROTECCION DE HIERRO DE FORJA IDENTICA A LA EXISTENTE DE 1,10 M. DE ALTURA. COLOCADA Y PINTADA CON IMPRIMACION SIMILAR EPOXY-ZINC DE DOS COMPONENTES CURADA CON POLIAMIDA PARA LA PROTECCIÓN ANTICORROSIVA A LARGO PLAZO DE SUPERFICIES DE ACERO. CON UNA DOTACION DE 700 G / M2 Y DOS CAPAS DE PINTURA HAMMERITE, COLOR NEGRO.
MO001 | Mano de obra | H | CAPATAZ | [6 empty] | 0.04587 | 17.1 | 0.7844
CAPATAZ
MO002 | Mano de obra | H | OFICIAL DE 1ª | [6 empty] | 0.11648 | 16.22 | 1.8893
OFICIAL DE 1ª
MO003 | Mano de obra | H | AYUDANTE | [6 empty] | 0.1942 | 13.92 | 2.7033
AYUDANTE
MO005 | Mano de obra | H | PEON | [6 empty] | 1.289 | 13 | 16.7564
PEON
INO | Material | ML | BARANDILLA ACERO 1,10M | [6 empty] | 0.9457 | 87.1624 | 82.4295
BARANDILLA DE ACERO DE 1,10 M. DE ALTURA IDENTICA A LA EXISTENTE ,EJECUTADA CONFORME A PLANOS,PINTADA CON UNA MANO DE IMPRIMACION Y DOS CAPAS DE PINTURA OXIRON COLOR NEGRO .TOTALMENTE COLOCADA Y SOLDADA A LA ESTRUCTURA METALICA
[5 empty] | 637 | 0 | 0 | 0 | 637
|  |  |  | ACCESOS | -2 | 2 | 0 | 0 | -4
|  |  |  | APARCAMIENTO | -110 | 0 | 0 | 0 | -110
[9 empty] | Total J70W00 | 523 | 104.56 | 54684.88
U04015 | Partida | M3 | EXC. MANUAL CIMENTACIONES | [6 empty] | 73.66 | 56.62 | 4170.63
DE EXCAVACION MANUAL PARA RECALCE DE MUROS Y CIMIENTOS DE ESTRUCTURA , INCLUSO CARGA Y TRANSPORTE A VERTEDERO.
E01005 | Mano de obra | H. | PEÓN ORDINARIO | [6 empty] | 3.9701 | 13 | 51.611
PEÓN ORDINARIO
U01012 | Partida | H. | PALA CARGADORA 1 M3 Y 100 | [6 empty] | 0.012 | 34.38 | 0.4126
PALA CARGADORA 1 M3 Y 100 CV
E01001 | Mano de obra | H. | OFICIAL DE PRIMERA | [6 empty] | 0.71076 | 16.22 | 11.5285
OFICIAL DE PRIMERA
E02003 | Maquinaria | UD | PALA CARGADORA 1 M3 100 C | [6 empty] | 0.0924 | 27.5927 | 2.5496
PALA CARGADORA 1 M3 100 CV
E02019 | Material | L. | GASOIL | [6 empty] | 14 | 1.45 | 20.3
GASOIL
[9 empty] | Total U01012 | 0.012 | 34.38 | 0.4126
U01017 | Partida | H. | CAMIÓN 5 TM | [6 empty] | 0.1436 | 31.99 | 4.5938
CAMIÓN 5 TM
E01001 | Mano de obra | H. | OFICIAL DE PRIMERA | [6 empty] | 0.71076 | 16.22 | 11.5285
OFICIAL DE PRIMERA
E02008 | Maquinaria | UD | CAMION 2 EJES | [6 empty] | 0.11088 | 27.5927 | 3.0595
CAMIÀN 2 EJES
E02019 | Material | L. | GASOIL | [6 empty] | 12 | 1.45 | 17.4
GASOIL
[9 empty] | Total U01017 | 0.1436 | 31.99 | 4.5938
[5 empty] | 553 | 0.333 | 0.5 | 0.8 | 73.66
[9 empty] | Total U04015 | 73.66 | 56.62 | 4170.63
U07009 | Partida | M3 | HORMIGÓN HA-25 ARMADO ZAP | [6 empty] | 53.447 | 205.47 | 10981.76
DE HORMIGÓN HA-25 ARMADO CONFORME A PLANOS , EN ZAPATAS DE CIMENTACIÓN LOSAS DE ESCALERAS ; INCLUSO ENCOFRADO , ARMADURA Y DESENCOFRADO , TERMINADO.
U02015 | Partida | M2 | ENCOFRADO MADERA PLANO | [6 empty] | 0.56116 | 14.52 | 8.148
M2 DE ENCOFRADO DE MADERA EN PARAMENTOS PLANOS , TERMINADO.
E01001 | Mano de obra | H. | OFICIAL DE PRIMERA | [6 empty] | 0.31256 | 16.22 | 5.0697
OFICIAL DE PRIMERA
E01005 | Mano de obra | H. | PEÓN ORDINARIO | [6 empty] | 0.46537 | 13 | 6.0498
PEÓN ORDINARIO
E06011 | Material | M3 | TABLA | [6 empty] | 0.01 | 300 | 3
TABLA
E06009 | Material | KG | CLAVOS | [6 empty] | 0.05 | 2 | 0.1
CLAVOS
E06008 | Material | KG | ALAMBRE RECOCIDO PARA ARM | [6 empty] | 0.3 | 1 | 0.3
ALAMBRE RECOCIDO PARA ARMAR
[9 empty] | Total U02015 | 0.56116 | 14.52 | 8.148
U07002 | Partida | KG | ACERO RED. AEH-500 N EN A | [6 empty] | 48.2595 | 1.52 | 73.3545
KG DE ACERO EN REDONDOS AEH-500 N, DE LÍMITE ELÁSTICO 5100 KG/CM2, TRABAJADO Y COLOCADO EN ARMADO DE HORMIGONES, I/P.P. DE DESPUNTES , SOLAPES Y SEPARADORES PREFABRICADOS.
E01006 | Mano de obra | H. | FERRALLISTA | [6 empty] | 0.01736 | 16.22 | 0.2816
FERRALLISTA
E01005 | Mano de obra | H. | PEÓN ORDINARIO | [6 empty] | 0.01389 | 13 | 0.1806
PEÓN ORDINARIO
E06001 | Material | KG | ACERO AEH-400 EN REDONDOS | [6 empty] | 1.05 | 1 | 1.05
ACERO AEH-400 EN REDONDOS
E06008 | Material | KG | ALAMBRE RECOCIDO PARA ARM | [6 empty] | 0.005 | 1 | 0.005
ALAMBRE RECOCIDO PARA ARMAR
[9 empty] | Total U07002 | 48.2595 | 1.52 | 73.3545
T01120 | Material | M3 | HORMIGON HA-25/20 DE CENT | [6 empty] | 1.1226 | 99.8 | 112.0355
HORMIGON HA-25 /20 ELABORADO EN CENTRAL
E02097 | Maquinaria | H. | CAMIÓN BOMBA DE HORMIGÓN | [6 empty] | 0.11693 | 44.5874 | 5.2136
CAMIÓN BOMBA DE HORMIGÓN
E02014 | Maquinaria | H. | VIBRADOR | [6 empty] | 0.11693 | 3.7156 | 0.4345
VIBRADOR
E01013 | Mano de obra | H. | CAPATAZ | [6 empty] | 0.11693 | 17.1 | 1.9995
CAPATAZ
U01001 | Partida | H. | CUADRILLA A | [6 empty] | 0.16835 | 25.45 | 4.2845
CUADRILLA A
E01001 | Mano de obra | H. | OFICIAL DE PRIMERA | [6 empty] | 0.69459 | 16.22 | 11.2662
OFICIAL DE PRIMERA
E01003 | Mano de obra | H. | AYUDANTE | [6 empty] | 0.69459 | 13.92 | 9.6687
AYUDANTE
E01005 | Mano de obra | H. | PEÓN ORDINARIO | [6 empty] | 0.34729 | 13 | 4.5148
PEÓN ORDINARIO
[9 empty] | Total U01001 | 0.16835 | 25.45 | 4.2845
[5 empty] | 535 | 0.333 | 0.5 | 0.6 | 53.447
[9 empty] | Total U07009 | 53.447 | 205.47 | 10981.76
IPE | Partida | M3 | DE MADERA DE IPE CON LAS SIGUIENTES | [6 empty] | 27.878 | 1336.59 | 37261.46
DE MADERA DE IPÉ, LAPACHO O TABEBUIA SPP EN TABLAS DE 4,5 CM DE ESPESOR CON UNA TOLERANCIA MAXIMA DE +/- 2,5 MM ,SECADA EN HORNO CON LAS SIGUIENTES CARACTERISTICAS : DENSIDAD AL 12% CH DE 0,98 GR/CM3- 1.050 KG/M3 PESO ESPECIFICO BÁSICO 0,85 CONTRACCIÓN TOTAL RADIAL 3,30% CONTRACCIÓN TOTAL TANGENCIAL 5,60% CONTRACCIÓN TOTAL VOLUMÉTRICA 10% TASA T/R 1,70 .LA MEDICIÓN DE CONTENIDO DE HUMEDAD, PREVIAMENTE A LA COLOCACIÓN SERÁ INFERIOR AL 2,5 %. .SE DETERMINARÁ EDIANTE SECADO EN ESTUFA DE UNA MUESTRA DE MADERA, SEGÚN LA NORMA UNE-EN 13183-1.SE DETERMINARÁ LA HIGROSCOPICIDAD DE UNA MUESTRA DE MADERA, SEGÚN LA NORMA UNE 56532 , LAS CONTRACCIONES LINEALES Y VOLUMÉTRICAS DE UNA MUESTRA , SEGÚN LA NORMA UNE 56533 , LA DUREZA , SEGÚN LA NORMA UNE 56534 LA RESISTENCIA A LA FLEXIÓN DINÁMICA , SEGÚN LA NORMA UNE 56536 LA RESISTENCIA A LA TRACCIÓN PERPENDICULAR A LAS FIBRAS DE UNA MUESTRA DE MADERA, SEGÚN LA NORMA UNE 56538 LA RESISTENCIA AL QUEBRAMIENTO DE UNA MUESTRA DE MADERA, SEGÚN LA NORMA UNE 56539 LOS DEFECTOS DE UNA MUESTRA SEGÚN LA NORMA UNE-EN 1310 .INCLUSO PP POR TRATAMIENTO ANTI RAYOS UVA MEDIANTE UNA DOTACION DE 700 G POR M2
MAD | Material | M3 | MADERA DE IPE | [6 empty] | 1 | 1016.69 | 1016.69
MADERA DE IPE
OOC.8A... | Mano de obra | H | OFICIAL 1 CARPINTERIA | [6 empty] | 1 | 16.22 | 16.22
OFICIAL 1 CARPINTERIA.
OON.8A... | Mano de obra | H | OFICIAL 1 PINTURA | [6 empty] | 0.18748 | 16.22 | 3.0409
OFICIAL 1 PINTURA.
HILTI | Maquinaria | H | DE MAQUINA PERFORADORA ELECTRICA | [6 empty] | 2.8122 | 5.443 | 15.307
DE MAQUINA PERFORADORA ELECTRICA
CAM | Maquinaria | H | CAMION GRUA | [6 empty] | 2.8122 | 28.9986 | 81.5507
CAMION TRANSPORTE CON GRUA
TRATA | Partida | KG | DE ACEITE PARA MADERAS DE EXTERIOR | [6 empty] | 25.473 | 8 | 203.7842
DE ACEITE PARA MADERAS DE EXTERIOR
|  |  |  | TRAMO COMPLETO | 1 | 530 | 1.3 | 0.04 | 27.56
|  |  |  | HUECOS | -530 | 3 | 0.015 | 0.04 | -0.954
|  |  |  | RODAPIE | 1 | 530 | 0.06 | 0.04 | 1.272
[5 empty] | 0 | 0 | 0 | 0 | 0
[9 empty] | Total IPE | 27.878 | 1336.59 | 37261.46
[9 empty] | Total 2 | 1 | 308671.41 | 308671.41
3 | Capítulo |  | ESCALERA | [6 empty] | 1 | 10261.62 | 10261.62
107 | Partida | KG | ACERO TIPO B-500 S | [6 empty] | 80.185 | 1.26 | 101.03
DE ADQUISICION, CORTE, DOBLADO Y COLOCACION DE ARMADURAS DE ACERO TIPO B-500 S
MO001 | Mano de obra | H | CAPATAZ | [6 empty] | 0.0026 | 17.1 | 0.0445
CAPATAZ
MO005 | Mano de obra | H | PEON | [6 empty] | 0.01428 | 13 | 0.1856
PEON
AC02 | Material | KG | ACERO AEH-500N | [6 empty] | 1 | 1 | 1
ACERO CORRUGADO PARA ARMAR B-500S
MQ050 | Maquinaria | H | MAQUINA DE DOBLADO Y TENS | [6 empty] | 0.00649 | 4.03 | 0.0262
MAQUINA DE DOBLADO Y TENSADO
[5 empty] | 80.185 | 0 | 0 | 0 | 80.185
[9 empty] | Total 107 | 80.185 | 1.26 | 101.03
86 | Partida | M3 | MAMPOSTERIA EN SECO | [6 empty] | 6 | 213.93 | 1283.58
MAMPOSTERIA EN SECO EN MUROS DE CONTENCION EN MASA CON TIPOLOGIA TIPO BOIX CON PIEDRA DEL LUGAR Y ACABADO TRADICIONAL "CON CADENA" EN CORONACION
MO001 | Mano de obra | H | CAPATAZ | [6 empty] | 0.2011 | 17.1 | 3.4388
CAPATAZ
MO002 | Mano de obra | H | OFICIAL DE 1ª | [6 empty] | 3.6197 | 16.22 | 58.7119
OFICIAL DE 1ª
MO003 | Mano de obra | H | AYUDANTE | [6 empty] | 3.4186 | 13.92 | 47.5873
AYUDANTE
MO005 | Mano de obra | H | PEON | [6 empty] | 3.2175 | 13 | 41.8279
PEON
MT086 | Material | M3 | PIEDRA NATURAL | [6 empty] | 1 | 40 | 40
PIEDRA NATURAL
CAM | Maquinaria | H | CAMION GRUA | [6 empty] | 0.08044 | 28.9986 | 2.3326
CAMION TRANSPORTE CON GRUA
E02052 | Maquinaria | H. | CAMION 12 TM T | [6 empty] | 0.24131 | 38.81 | 9.3652
CAMION 12 TM T
MQ027 | Maquinaria | H | COMPRESOR MOVIL DE 3 MART | [6 empty] | 0.16088 | 35.1951 | 5.6622
COMPRESOR MOVIL DE 3 MARTILLOS
ANDAMI | Material | H | DE ALQUILER DE ANDAMIO DE HASTA 3 M | [6 empty] | 0.5 | 10 | 5
DE ALQUILER DE ANDAMIO DE HASTA 3 M DE ALTURA Y 10 M DE ANCHURA TOTALMENTE NORMALIZADO
[5 empty] | 4 | 3 | 0.5 | 0 | 6
[9 empty] | Total 86 | 6 | 213.93 | 1283.58
U07009 | Partida | M3 | HORMIGÓN HA-25 ARMADO ZAP | [6 empty] | 18.75 | 205.47 | 3852.56
DE HORMIGÓN HA-25 ARMADO CONFORME A PLANOS , EN ZAPATAS DE CIMENTACIÓN LOSAS DE ESCALERAS ; INCLUSO ENCOFRADO , ARMADURA Y DESENCOFRADO , TERMINADO.
U02015 | Partida | M2 | ENCOFRADO MADERA PLANO | [6 empty] | 0.56116 | 14.52 | 8.148
M2 DE ENCOFRADO DE MADERA EN PARAMENTOS PLANOS , TERMINADO.
E01001 | Mano de obra | H. | OFICIAL DE PRIMERA | [6 empty] | 0.31256 | 16.22 | 5.0697
OFICIAL DE PRIMERA
E01005 | Mano de obra | H. | PEÓN ORDINARIO | [6 empty] | 0.46537 | 13 | 6.0498
PEÓN ORDINARIO
E06011 | Material | M3 | TABLA | [6 empty] | 0.01 | 300 | 3
TABLA
E06009 | Material | KG | CLAVOS | [6 empty] | 0.05 | 2 | 0.1
CLAVOS
E06008 | Material | KG | ALAMBRE RECOCIDO PARA ARM | [6 empty] | 0.3 | 1 | 0.3
ALAMBRE RECOCIDO PARA ARMAR
[9 empty] | Total U02015 | 0.56116 | 14.52 | 8.148
U07002 | Partida | KG | ACERO RED. AEH-500 N EN A | [6 empty] | 48.2595 | 1.52 | 73.3545
KG DE ACERO EN REDONDOS AEH-500 N, DE LÍMITE ELÁSTICO 5100 KG/CM2, TRABAJADO Y COLOCADO EN ARMADO DE HORMIGONES, I/P.P. DE DESPUNTES , SOLAPES Y SEPARADORES PREFABRICADOS.
E01006 | Mano de obra | H. | FERRALLISTA | [6 empty] | 0.01736 | 16.22 | 0.2816
FERRALLISTA
E01005 | Mano de obra | H. | PEÓN ORDINARIO | [6 empty] | 0.01389 | 13 | 0.1806
PEÓN ORDINARIO
E06001 | Material | KG | ACERO AEH-400 EN REDONDOS | [6 empty] | 1.05 | 1 | 1.05
ACERO AEH-400 EN REDONDOS
E06008 | Material | KG | ALAMBRE RECOCIDO PARA ARM | [6 empty] | 0.005 | 1 | 0.005
ALAMBRE RECOCIDO PARA ARMAR
[9 empty] | Total U07002 | 48.2595 | 1.52 | 73.3545
T01120 | Material | M3 | HORMIGON HA-25/20 DE CENT | [6 empty] | 1.1226 | 99.8 | 112.0355
HORMIGON HA-25 /20 ELABORADO EN CENTRAL
E02097 | Maquinaria | H. | CAMIÓN BOMBA DE HORMIGÓN | [6 empty] | 0.11693 | 44.5874 | 5.2136
CAMIÓN BOMBA DE HORMIGÓN
E02014 | Maquinaria | H. | VIBRADOR | [6 empty] | 0.11693 | 3.7156 | 0.4345
VIBRADOR
E01013 | Mano de obra | H. | CAPATAZ | [6 empty] | 0.11693 | 17.1 | 1.9995
CAPATAZ
U01001 | Partida | H. | CUADRILLA A | [6 empty] | 0.16835 | 25.45 | 4.2845
CUADRILLA A
E01001 | Mano de obra | H. | OFICIAL DE PRIMERA | [6 empty] | 0.69459 | 16.22 | 11.2662
OFICIAL DE PRIMERA
E01003 | Mano de obra | H. | AYUDANTE | [6 empty] | 0.69459 | 13.92 | 9.6687
AYUDANTE
E01005 | Mano de obra | H. | PEÓN ORDINARIO | [6 empty] | 0.34729 | 13 | 4.5148
PEÓN ORDINARIO
[9 empty] | Total U01001 | 0.16835 | 25.45 | 4.2845
[5 empty] | 2 | 25 | 1.5 | 0.25 | 18.75
[9 empty] | Total U07009 | 18.75 | 205.47 | 3852.56
AUX_14 | Material | M2 | ENCOFRADO MADERA VIGAS | [6 empty] | 21 | 15.5424 | 326.39
DE ENCOFRADO DE MADERA EN VIGAS, PILARES, TABLEROS Y CIMBRAS.
MO001 | Mano de obra | H | CAPATAZ | [6 empty] | 0.07958 | 17.1 | 1.3608
CAPATAZ
MO002 | Mano de obra | H | OFICIAL DE 1ª | [6 empty] | 0.15916 | 16.22 | 2.5816
OFICIAL DE 1ª
MO003 | Mano de obra | H | AYUDANTE | [6 empty] | 0.07958 | 13.92 | 1.1078
AYUDANTE
MO005 | Mano de obra | H | PEON | [6 empty] | 0.23875 | 13 | 3.1038
PEON
EN01 | Material | M3 | MADERA EN TABLA PARA ENC. | [6 empty] | 0.008 | 328.62 | 2.629
MADERA EN TABLA PARA ENCOFRADOS
EN02 | Material | M3 | MADERA EN TABLON PARA ENC | [6 empty] | 0.01 | 345.44 | 3.4544
MADERA EN TABLON PARA ENCOFRADOS
EN03 | Material | KG | CLAVAZON PARA ENCOFRADOS | [6 empty] | 0.45 | 2.9 | 1.305
CLAVAZON PARA ENCOFRADOS
[5 empty] | 1 | 14 | 1.5 | 0 | 21
[9 empty] | Total AUX_14 | 21 | 15.5424 | 326.39
PELPI | Material | M3 | MAMPOSTERIA EN SECO | [6 empty] | 1.665 | 659.8409 | 1098.64
MAMPOSTERIA EN SECO EN PELDAÑOS DE ESCALERA Y ACABADO TRADICIONAL "CON CADENA" EN CORONACION
MO001 | Mano de obra | H | CAPATAZ | [6 empty] | 9.7366 | 17.1 | 166.4959
CAPATAZ
MO002 | Mano de obra | H | OFICIAL DE 1ª | [6 empty] | 12.1707 | 16.22 | 197.4096
OFICIAL DE 1ª
MO003 | Mano de obra | H | AYUDANTE | [6 empty] | 8.1138 | 13.92 | 112.9445
AYUDANTE
MO005 | Mano de obra | H | PEON | [6 empty] | 8.1138 | 13 | 105.4798
PEON
MT086 | Material | M3 | PIEDRA NATURAL | [6 empty] | 1.5 | 40 | 60
PIEDRA NATURAL
CAM | Maquinaria | H | CAMION GRUA | [6 empty] | 0.08114 | 28.9986 | 2.3529
CAMION TRANSPORTE CON GRUA
E02052 | Maquinaria | H. | CAMION 12 TM T | [6 empty] | 0.24341 | 38.81 | 9.4467
CAMION 12 TM T
MQ027 | Maquinaria | H | COMPRESOR MOVIL DE 3 MART | [6 empty] | 0.16228 | 35.1951 | 5.7115
COMPRESOR MOVIL DE 3 MARTILLOS
[5 empty] | 3 | 1.5 | 0.37 | 0 | 1.665
[9 empty] | Total PELPI | 1.665 | 659.8409 | 1098.64
109 | Partida | UD | PLACA ANCLAJE DE ACERO | [6 empty] | 24 | 7.31 | 175.44
DE PLACA ANCLAJE DE ACERO DE 110 X200 X 110 MM. SOLDADA A ESTRUCTURA,
MO001 | Mano de obra | H | CAPATAZ | [6 empty] | 0.01364 | 17.1 | 0.2332
CAPATAZ
MO003 | Mano de obra | H | AYUDANTE | [6 empty] | 0.16833 | 13.92 | 2.3432
AYUDANTE
OOM.8A... | Mano de obra | H | OFICIAL 1ª METAL | [6 empty] | 0.16833 | 16.22 | 2.7303
OFICIAL 1° METAL.
SV51 | Material | UD | PLACA DE ACERO DE 110 X 110 X 10 MM | [6 empty] | 1 | 2 | 2
PLACA DE ACERO DE 110 X 110 X 10 MM.
[5 empty] | 24 | 0 | 0 | 0 | 24
[9 empty] | Total 109 | 24 | 7.31 | 175.44
92.1 | Partida | KG | ESTR METALICA EN PERFILES | [6 empty] | 200 | 4.65 | 930
DE ESTRUCTURA METALICA DE ACERO A-42 b EN PERFILES TIPO ENSIDESA ,EJECUTADA CONFORME A PLANOS PINTADA EN TALLER CON UNA MANO DE IMPRIMACION CON HEMPADUR ZINC PRIMER 15360 O IMPRIMACION SIMILAR EPOXY-ZINC DE DOS COMPONENTES CURADA CON POLIAMIDA PARA LA PROTECCIÓN ANTICORROSIVA A LARGO PLAZO DE SUPERFICIES DE ACERO. CON UNA DOTACION DE 700 G / M2 Y DOS CAPAS DE PINTURA HAMMERITE, COLOR NEGRO, TOTALMENTE ACABADA E INSTALADA ,INCLUSO PP POR REPLANTEO DE ANCLAJES SOBRE EL TERRENO ,SOLDADURAS ,ORIFICIOS PARA TORNILLERIA Y PRESILLAS .INCLUSO PP POR GRUA DE MONTAJE Y APOYOS DE SEÑALIZACION EN CARRETERA Y OBRA CIVIL ,
GRUA | Maquinaria | H | CAMION GRUA | [6 empty] | 0.0016 | 40 | 0.064
TOPO | Mano de obra | H | TOPOGRAFO | [6 empty] | 0.0016 | 20 | 0.032
OOM.8A... | Mano de obra | H | OFICIAL 1ª METAL | [6 empty] | 0.0016 | 16.22 | 0.026
OFICIAL 1° METAL.
MO005 | Mano de obra | H | PEON | [6 empty] | 0.0016 | 13 | 0.0208
PEON
FERRO | Material | KG | DE ACERO EN PERFILES | [6 empty] | 1 | 3.3 | 3.3
KG DE ACERO EN PERFILES
SV10 | Material | UD | SEÑAL TIPO "R" DE 0,90 M. | [6 empty] | 0.0013 | 200 | 0.26
SEÑAL TIPO "R" DE 0,90 M. DE DIAMETRO, REFLEXIVA, HI
SV18 | Material | UD | SEÑAL TIPO "S"600 MM LADO | [6 empty] | 0.0009 | 120 | 0.108
SEÑAL INFORMATIVA CUADRADA DE 600 MM DE LADO, REFLEXIVA H.I
125 | Material | KG | PINTURA A PIE DE OBRA | [6 empty] | 0.0934 | 8.9645 | 0.8373
PINTURA A PIE DE OBRA PARA SEÑALIZACION HORIZONTAL.
MQ009 | Maquinaria | H | CAMION GRUA | [6 empty] | 0.12886 | 18.1909 | 2.3441
CAMION VOLQUETE DE 8 M3 CON GRUA HIDRAULICA
MT102 | Material | KG | PINTURA PARA SEÑAL.HORIZ. | [6 empty] | 1.59 | 3 | 4.77
PINTURA CONVENCIONAL PARA SEÑALIZACION HORIZONTAL
O007 | Mano de obra | H | PEON ESPECIALIZADO | [6 empty] | 0.12886 | 14.36 | 1.8504
PEON ESPECIALIZADO
[9 empty] | Total 125 | 0.0934 | 8.9645 | 0.8373
[5 empty] | 200 | 0 | 0 | 0 | 200
[9 empty] | Total 92.1 | 200 | 4.65 | 930
PERFO | Material | UD | DE PERFORACION EN ROCA O MURO DE PI | [6 empty] | 24 | 23.2823 | 558.78
DE PERFORACION EN ROCA O MURO DE PIEDRA DE MAMPOSTERIA DE UN MINIMO DE 30 CM DE LONGITUD MEDIANTE INYECCIÓN DE RESINA DE DOS COMPONENTES O MORTERO ,TIPO HILTI ,WÜRTH O CONVENCIONAL , CAPAZ DE SOPORTAR UNA TRACCIÓN DE 200 KG, INCLUSO TORNILLO O BARRA GEWI , TUERCA Y CONTRATUERCA,TOTALMENTE MONTADA COLOCADA Y TESTADA.
MO002 | Mano de obra | H | OFICIAL DE 1ª | [6 empty] | 0.2996 | 16.22 | 4.8595
OFICIAL DE 1ª
MO004 | Mano de obra | H | PEON ESPECIALIZADO | [6 empty] | 0.2996 | 14.36 | 4.3023
PEON ESPECIALIZADO
EAW.2A... | Material | UD | DE RESINA DE DOS COMPONENTES , TORN | [6 empty] | 0.836 | 13 | 10.868
DE RESINA DE DOS COMPONENTES , TORNILLO , TUERCA Y CONTRATUERCA
MQ009 | Maquinaria | H | CAMION GRUA | [6 empty] | 0.00573 | 18.1909 | 0.1042
CAMION VOLQUETE DE 8 M3 CON GRUA HIDRAULICA
HILTI | Maquinaria | H | DE MAQUINA PERFORADORA ELECTRICA | [6 empty] | 0.2996 | 5.443 | 1.6307
DE MAQUINA PERFORADORA ELECTRICA
GEWI | Material | ML | DE BARRA GEWI | [6 empty] | 0.251 | 6 | 1.506
DE BARRA GEWI DE 0.5"
GASOLI | Material | L | DE GASOLINA | [6 empty] | 0.008 | 1.45 | 0.0116
DE GASOLINA
[5 empty] | 24 | 0 | 0 | 0 | 24
[9 empty] | Total PERFO | 24 | 23.2823 | 558.78
J70W00 | Partida | ML | BARANDILLA 1,10M | [6 empty] | 12 | 104.56 | 1254.72
DE BARANDILLA PARA PROTECCION DE HIERRO DE FORJA IDENTICA A LA EXISTENTE DE 1,10 M. DE ALTURA. COLOCADA Y PINTADA CON IMPRIMACION SIMILAR EPOXY-ZINC DE DOS COMPONENTES CURADA CON POLIAMIDA PARA LA PROTECCIÓN ANTICORROSIVA A LARGO PLAZO DE SUPERFICIES DE ACERO. CON UNA DOTACION DE 700 G / M2 Y DOS CAPAS DE PINTURA HAMMERITE, COLOR NEGRO.
MO001 | Mano de obra | H | CAPATAZ | [6 empty] | 0.04587 | 17.1 | 0.7844
CAPATAZ
MO002 | Mano de obra | H | OFICIAL DE 1ª | [6 empty] | 0.11648 | 16.22 | 1.8893
OFICIAL DE 1ª
MO003 | Mano de obra | H | AYUDANTE | [6 empty] | 0.1942 | 13.92 | 2.7033
AYUDANTE
MO005 | Mano de obra | H | PEON | [6 empty] | 1.289 | 13 | 16.7564
PEON
INO | Material | ML | BARANDILLA ACERO 1,10M | [6 empty] | 0.9457 | 87.1624 | 82.4295
BARANDILLA DE ACERO DE 1,10 M. DE ALTURA IDENTICA A LA EXISTENTE ,EJECUTADA CONFORME A PLANOS,PINTADA CON UNA MANO DE IMPRIMACION Y DOS CAPAS DE PINTURA OXIRON COLOR NEGRO .TOTALMENTE COLOCADA Y SOLDADA A LA ESTRUCTURA METALICA
[5 empty] | 12 | 0 | 0 | 0 | 12
[9 empty] | Total J70W00 | 12 | 104.56 | 1254.72
U04015 | Partida | M3 | EXC. MANUAL CIMENTACIONES | [6 empty] | 6.4 | 56.62 | 362.37
DE EXCAVACION MANUAL PARA RECALCE DE MUROS Y CIMIENTOS DE ESTRUCTURA , INCLUSO CARGA Y TRANSPORTE A VERTEDERO.
E01005 | Mano de obra | H. | PEÓN ORDINARIO | [6 empty] | 3.9701 | 13 | 51.611
PEÓN ORDINARIO
U01012 | Partida | H. | PALA CARGADORA 1 M3 Y 100 | [6 empty] | 0.012 | 34.38 | 0.4126
PALA CARGADORA 1 M3 Y 100 CV
E01001 | Mano de obra | H. | OFICIAL DE PRIMERA | [6 empty] | 0.71076 | 16.22 | 11.5285
OFICIAL DE PRIMERA
E02003 | Maquinaria | UD | PALA CARGADORA 1 M3 100 C | [6 empty] | 0.0924 | 27.5927 | 2.5496
PALA CARGADORA 1 M3 100 CV
E02019 | Material | L. | GASOIL | [6 empty] | 14 | 1.45 | 20.3
GASOIL
[9 empty] | Total U01012 | 0.012 | 34.38 | 0.4126
U01017 | Partida | H. | CAMIÓN 5 TM | [6 empty] | 0.1436 | 31.99 | 4.5938
CAMIÓN 5 TM
E01001 | Mano de obra | H. | OFICIAL DE PRIMERA | [6 empty] | 0.71076 | 16.22 | 11.5285
OFICIAL DE PRIMERA
E02008 | Maquinaria | UD | CAMION 2 EJES | [6 empty] | 0.11088 | 27.5927 | 3.0595
CAMIÀN 2 EJES
E02019 | Material | L. | GASOIL | [6 empty] | 12 | 1.45 | 17.4
GASOIL
[9 empty] | Total U01017 | 0.1436 | 31.99 | 4.5938
[5 empty] | 4 | 4 | 0.8 | 0.5 | 6.4
[9 empty] | Total U04015 | 6.4 | 56.62 | 362.37
IPE | Partida | M3 | DE MADERA DE IPE CON LAS SIGUIENTES | [6 empty] | 0.238 | 1336.59 | 318.11
DE MADERA DE IPÉ, LAPACHO O TABEBUIA SPP EN TABLAS DE 4,5 CM DE ESPESOR CON UNA TOLERANCIA MAXIMA DE +/- 2,5 MM ,SECADA EN HORNO CON LAS SIGUIENTES CARACTERISTICAS : DENSIDAD AL 12% CH DE 0,98 GR/CM3- 1.050 KG/M3 PESO ESPECIFICO BÁSICO 0,85 CONTRACCIÓN TOTAL RADIAL 3,30% CONTRACCIÓN TOTAL TANGENCIAL 5,60% CONTRACCIÓN TOTAL VOLUMÉTRICA 10% TASA T/R 1,70 .LA MEDICIÓN DE CONTENIDO DE HUMEDAD, PREVIAMENTE A LA COLOCACIÓN SERÁ INFERIOR AL 2,5 %. .SE DETERMINARÁ EDIANTE SECADO EN ESTUFA DE UNA MUESTRA DE MADERA, SEGÚN LA NORMA UNE-EN 13183-1.SE DETERMINARÁ LA HIGROSCOPICIDAD DE UNA MUESTRA DE MADERA, SEGÚN LA NORMA UNE 56532 , LAS CONTRACCIONES LINEALES Y VOLUMÉTRICAS DE UNA MUESTRA , SEGÚN LA NORMA UNE 56533 , LA DUREZA , SEGÚN LA NORMA UNE 56534 LA RESISTENCIA A LA FLEXIÓN DINÁMICA , SEGÚN LA NORMA UNE 56536 LA RESISTENCIA A LA TRACCIÓN PERPENDICULAR A LAS FIBRAS DE UNA MUESTRA DE MADERA, SEGÚN LA NORMA UNE 56538 LA RESISTENCIA AL QUEBRAMIENTO DE UNA MUESTRA DE MADERA, SEGÚN LA NORMA UNE 56539 LOS DEFECTOS DE UNA MUESTRA SEGÚN LA NORMA UNE-EN 1310 .INCLUSO PP POR TRATAMIENTO ANTI RAYOS UVA MEDIANTE UNA DOTACION DE 700 G POR M2
MAD | Material | M3 | MADERA DE IPE | [6 empty] | 1 | 1016.69 | 1016.69
MADERA DE IPE
OOC.8A... | Mano de obra | H | OFICIAL 1 CARPINTERIA | [6 empty] | 1 | 16.22 | 16.22
OFICIAL 1 CARPINTERIA.
OON.8A... | Mano de obra | H | OFICIAL 1 PINTURA | [6 empty] | 0.18748 | 16.22 | 3.0409
OFICIAL 1 PINTURA.
HILTI | Maquinaria | H | DE MAQUINA PERFORADORA ELECTRICA | [6 empty] | 2.8122 | 5.443 | 15.307
DE MAQUINA PERFORADORA ELECTRICA
CAM | Maquinaria | H | CAMION GRUA | [6 empty] | 2.8122 | 28.9986 | 81.5507
CAMION TRANSPORTE CON GRUA
TRATA | Partida | KG | DE ACEITE PARA MADERAS DE EXTERIOR | [6 empty] | 25.473 | 8 | 203.7842
DE ACEITE PARA MADERAS DE EXTERIOR
[5 empty] | 12 | 1.5 | 0.33 | 0.04 | 0.238
[9 empty] | Total IPE | 0.238 | 1336.59 | 318.11
[9 empty] | Total 3 | 1 | 10261.62 | 10261.62
4 | Capítulo |  | PARKING Y PARADA BUS | [6 empty] | 1 | 153056.71 | 153056.71
EXTV | Partida | M3 | EXCAVACION TIERRA VEGETAL | [6 empty] | 300 | 0.73 | 219
DE EXCAVACION DE LA CAPA DE TIERRA VEGETAL, INCLUIDO TRANSPORTE A VERTEDERO O LUGAR DE ACOPIO.
MO001 | Mano de obra | H | CAPATAZ | [6 empty] | 0.00331 | 17.1 | 0.0566
CAPATAZ
MO005 | Mano de obra | H | PEON | [6 empty] | 0.01654 | 13 | 0.215
PEON
MQ034 | Maquinaria | H | TRACTOR S/ORUGAS DE 140 C | [6 empty] | 0.00441 | 49.3289 | 0.2175
TRACTOR S/ORUGAS DE 140 CV
MQ010 | Maquinaria | H | CAMION DUMPER DE 8 M3 | [6 empty] | 0.00408 | 34.9547 | 0.1426
CAMION DUMPER DE 8 M3
MQ032 | Maquinaria | H | PALA CARGADORA S/ORUGAS | [6 empty] | 0.00434 | 22.6122 | 0.0981
PALA CARGADORA S/ORUGAS DE 1,0 M3
[5 empty] | 1000 | 0 | 0 | 0.3 | 300
[9 empty] | Total EXTV | 300 | 0.73 | 219
EXCZP | Partida | M3 | EXC. EN ZANJAS Y POZOS | [6 empty] | 240.75 | 4.87 | 1172.45
EXCAVACION EN CUALQUIER CLASE DE TERRENO, ENTIBACION Y AGOTAMIENTO, TRANSPORTE DE LOS PRODUCTOS A VERTEDERO O LUGAR DE EMPLEO, RELLENO Y COMPACTACION
MO001 | Mano de obra | H | CAPATAZ | [6 empty] | 0.02853 | 17.1 | 0.4879
CAPATAZ
MO002 | Mano de obra | H | OFICIAL DE 1ª | [6 empty] | 0.0579 | 16.22 | 0.9391
OFICIAL DE 1ª
MO003 | Mano de obra | H | AYUDANTE | [6 empty] | 0.02853 | 13.92 | 0.3971
AYUDANTE
MO005 | Mano de obra | H | PEON | [6 empty] | 0.0579 | 13 | 0.7527
PEON
MT083 | Material | M2 | TABL. 20/23 MM PARA ENCOF | [6 empty] | 0.15 | 6.55 | 0.9825
TABLAS MACHIEMBRADRA 20/23 MM DE PINO PARA ENCOFRADO
MQ029 | Maquinaria | H | PALA CARGADORA S/NEUMATIC | [6 empty] | 0.02937 | 14.27 | 0.4191
PALA CARGADORA S/NEUMATICOS DE 0,5 M3
MQ007 | Maquinaria | H | CAMION VOLQUETE 4M3 DE CA | [6 empty] | 0.02518 | 31.3045 | 0.7882
CAMION VOLQUETE 4M3 DE CARGA UTIL
MQ001 | Maquinaria | H | BANDEJA VIBRATORIA | [6 empty] | 0.02518 | 4.06 | 0.1022
BANDEJA VIBRATORIA
[5 empty] | 700 | 0 | 0 | 0.2 | 140
[5 empty] | 200 | 0 | 0 | 0.2 | 40
|  |  |  | cimentacion | 110 | 1.5 | 1 | 0.3 | 49.5
|  |  |  | parada bus | 25 | 1.5 | 1 | 0.3 | 11.25
[9 empty] | Total EXCZP | 240.75 | 4.87 | 1172.45
ESCOLL | Partida | M3 | ESCOLLERA PARA PEDRAPLEN | [6 empty] | 1800 | 10.35 | 18630
DE ESCOLLERA PARA PEDRAPLEN EN ZONA ANEGABLE
MO001 | Mano de obra | H | CAPATAZ | [6 empty] | 0.00922 | 17.1 | 0.1577
CAPATAZ
MO005 | Mano de obra | H | PEON | [6 empty] | 0.01843 | 13 | 0.2396
PEON
AR09 | Material | M3 | PIEDRA DE ESCOLLERA | [6 empty] | 1 | 9 | 9
PIEDRA DE ESCOLLERA
MQ033 | Maquinaria | H | PALA CARGADORA S/ORUGAS | [6 empty] | 0.01843 | 28.04 | 0.5168
PALA CARGADORA S/ORUGAS DE 2,0 M3
MQ007 | Maquinaria | H | CAMION VOLQUETE 4M3 DE CA | [6 empty] | 0.01382 | 31.3045 | 0.4326
CAMION VOLQUETE 4M3 DE CARGA UTIL
[5 empty] | 700 | 0 | 0 | 2 | 1400
[5 empty] | 200 | 0 | 0 | 2 | 400
[9 empty] | Total ESCOLL | 1800 | 10.35 | 18630
AUX_23 | Material | M2 | RASANTEADO Y NIVELACION DE CIMIENTOS | [6 empty] | 500 | 5.3941 | 2697.05
DE RASANTEADO Y COMPACTACION DE EXCAVACION EN CIMIENTOS Y NIVELACION DEL FONDO, TRANSPORTE DE LOS PRODUCTOS A VERTEDERO O LUGAR DE EMPLEO, ENTIBACION, AGOTAMIENTO.
MO001 | Mano de obra | H | CAPATAZ | [6 empty] | 0.00962 | 17.1 | 0.1645
CAPATAZ
MO005 | Mano de obra | H | PEON | [6 empty] | 0.01442 | 13 | 0.1875
PEON
EN01 | Material | M3 | MADERA EN TABLA PARA ENC. | [6 empty] | 0.0025 | 328.62 | 0.8216
MADERA EN TABLA PARA ENCOFRADOS
MQ027 | Maquinaria | H | COMPRESOR MOVIL DE 3 MART | [6 empty] | 0.02885 | 35.1951 | 1.0154
COMPRESOR MOVIL DE 3 MARTILLOS
MQ043 | Maquinaria | H | BOMBA ROTATIVA DE 7.5 CV | [6 empty] | 0.01923 | 8.11 | 0.156
BOMBA ROTATIVA DE 7.5 CV
MQ035 | Maquinaria | H | RETRO-EXCAVADORA DE 0,5 M | [6 empty] | 0.02885 | 43.0794 | 1.2428
RETRO-EXCAVADORA DE 0,5 M3
MQ007 | Maquinaria | H | CAMION VOLQUETE 4M3 DE CA | [6 empty] | 0.0577 | 31.3045 | 1.8063
CAMION VOLQUETE 4M3 DE CARGA UTIL
[5 empty] | 100 | 2 | 2 | 0 | 400
[5 empty] | 25 | 2 | 2 | 0 | 100
[9 empty] | Total AUX_23 | 500 | 5.3941 | 2697.05
AUX_05 | Material | M3 | ELAB. HORMIGON HM-10 | [6 empty] | 150 | 87.3469 | 13102.04
DE ELABORACION DE 1 M3 DE HORMIGON EN MASA TIPO H-100.
MO001 | Mano de obra | H | CAPATAZ | [6 empty] | 0.04578 | 17.1 | 0.7828
CAPATAZ
MO003 | Mano de obra | H | AYUDANTE | [6 empty] | 0.04578 | 13.92 | 0.6373
AYUDANTE
MO004 | Mano de obra | H | PEON ESPECIALIZADO | [6 empty] | 0.09153 | 14.36 | 1.3144
PEON ESPECIALIZADO
AG01 | Material | TM | CEMENTO GRIS I-35 | [6 empty] | 0.18 | 10 | 1.8
CEMENTO GRIS I-35
AR04 | Material | M3 | ARENA PARA HORMIGON | [6 empty] | 0.4 | 5.98 | 2.392
ARENA PARA HORMIGON
AR06 | Material | M3 | ARIDO GRUESO PARA MEZCLAS | [6 empty] | 0.8 | 18.65 | 14.92
ARIDO GRUESO PARA MEZCLAS
MQ047 | Maquinaria | H | PLANTA DE HORMIG. 20 M3/H | [6 empty] | 0.4729 | 138.01 | 65.2649
PLANTA DE HORMIGONADO DE 20 M3/H
MV05 | Material | M3 | AGUA | [6 empty] | 0.15 | 1.57 | 0.2355
AGUA
|  |  |  | ZAPATAS | 1 | 100 | 1.5 | 1 | 150
[9 empty] | Total AUX_05 | 150 | 87.3469 | 13102.04
AUX_09 | Material | M3 | ELAB. HORMIGON HA-25 | [6 empty] | 70 | 108.7209 | 7610.46
DE ELABORACION Y TRANSPORTE DE 1 M3 DE HORMIGON PARA ARMAR TIPO HA-25,INCLUSO .VERTIDO VIBRADO CURADO
MO001 | Mano de obra | H | CAPATAZ | [6 empty] | 0.05395 | 17.1 | 0.9225
CAPATAZ
MO003 | Mano de obra | H | AYUDANTE | [6 empty] | 0.05395 | 13.92 | 0.751
AYUDANTE
MO004 | Mano de obra | H | PEON ESPECIALIZADO | [6 empty] | 0.1708 | 14.36 | 2.4527
PEON ESPECIALIZADO
H25 | Material | M3 | HORMIGON | [6 empty] | 1 | 80 | 80
E02097 | Maquinaria | H. | CAMIÓN BOMBA DE HORMIGÓN | [6 empty] | 0.3071 | 44.5874 | 13.6928
CAMIÓN BOMBA DE HORMIGÓN
E02055 | Maquinaria | H. | CAMION AUTOGRUA | [6 empty] | 0.23544 | 45 | 10.5948
CAMION AUTOGRUA
MMA26A.. | Maquinaria | H | VIBRADOR DE GASOLINA | [6 empty] | 0.10237 | 3 | 0.3071
|  |  |  | ALZADOS | 1 | 100 | 0.35 | 2 | 70
[9 empty] | Total AUX_09 | 70 | 108.7209 | 7610.46
107 | Partida | KG | ACERO TIPO B-500 S | [6 empty] | 1500 | 1.26 | 1890
DE ADQUISICION, CORTE, DOBLADO Y COLOCACION DE ARMADURAS DE ACERO TIPO B-500 S
MO001 | Mano de obra | H | CAPATAZ | [6 empty] | 0.0026 | 17.1 | 0.0445
CAPATAZ
MO005 | Mano de obra | H | PEON | [6 empty] | 0.01428 | 13 | 0.1856
PEON
AC02 | Material | KG | ACERO AEH-500N | [6 empty] | 1 | 1 | 1
ACERO CORRUGADO PARA ARMAR B-500S
MQ050 | Maquinaria | H | MAQUINA DE DOBLADO Y TENS | [6 empty] | 0.00649 | 4.03 | 0.0262
MAQUINA DE DOBLADO Y TENSADO
[5 empty] | 100 | 15 | 0 | 0 | 1500
[9 empty] | Total 107 | 1500 | 1.26 | 1890
AUX_13 | Material | M2 | ENCOFRADO MADERA ALZADOS | [6 empty] | 230 | 30.0164 | 6903.77
DE ENCOFRADO DE MADERA EN ALZADOS, INCLUYENDO ENCOFRADO Y DESENCOFRDO
MO001 | Mano de obra | H | CAPATAZ | [6 empty] | 0.0683 | 17.1 | 1.1679
CAPATAZ
MO002 | Mano de obra | H | OFICIAL DE 1ª | [6 empty] | 0.22548 | 16.22 | 3.6573
OFICIAL DE 1ª
MO003 | Mano de obra | H | AYUDANTE | [6 empty] | 0.0683 | 13.92 | 0.9507
AYUDANTE
MO005 | Mano de obra | H | PEON | [6 empty] | 0.20434 | 13 | 2.6564
PEON
EN01 | Material | M3 | MADERA EN TABLA PARA ENC. | [6 empty] | 0.01 | 328.62 | 3.2862
MADERA EN TABLA PARA ENCOFRADOS
EN02 | Material | M3 | MADERA EN TABLON PARA ENC | [6 empty] | 0.005 | 345.44 | 1.7272
MADERA EN TABLON PARA ENCOFRADOS
EN03 | Material | KG | CLAVAZON PARA ENCOFRADOS | [6 empty] | 0.35 | 2.9 | 1.015
CLAVAZON PARA ENCOFRADOS
FENO | Material | M2 | TABLERO FENOLICO PARA ENCOFRADOS | [6 empty] | 1 | 10 | 10
TABLERO FENOLICO PARA ENCOFRADOS
LATIG | Maquinaria | ML | LATIGUILLOS PARA ENCOFRADOS | [6 empty] | 1.5718 | 3.5345 | 5.5557
LATIGUILLOS PARA ENCOFRADOS
|  |  |  | INTERIOR MUROS | 100 | 2.3 | 0 | 0 | 230
[9 empty] | Total AUX_13 | 230 | 30.0164 | 6903.77
83 | Partida | ML | BORDILLO DE 15X25X50 CM. | [6 empty] | 340 | 12.21 | 4151.4
DE BORDILLO DE HORMIGON VIBROCOMPRIMIDO DE 15X25X50 INCLUIDO SOLERA Y COLOCACION EN OBRA
MO001 | Mano de obra | H | CAPATAZ | [6 empty] | 0.02166 | 17.1 | 0.3704
CAPATAZ
MO002 | Mano de obra | H | OFICIAL DE 1ª | [6 empty] | 0.04331 | 16.22 | 0.7025
OFICIAL DE 1ª
MO003 | Mano de obra | H | AYUDANTE | [6 empty] | 0.02166 | 13.92 | 0.3015
AYUDANTE
MO005 | Mano de obra | H | PEON | [6 empty] | 0.18049 | 13 | 2.3464
PEON
PR02 | Material | ML | BORDILLO HORMIG.15X25X50 | [6 empty] | 1 | 6.45 | 6.45
BORDILLO PREFABRICADO DE HORMIGON VIBROCOMPRIMIDO DE 15X25X50
AUX_03 | Material | M3 | MORTERO DE 250 KG.(1:6) | [6 empty] | 0.015 | 31.3591 | 0.4704
DE ELABORACION DE 1 M3 DE MORTERO DE CEMENTO PORLAND Y ARENA DE 250 KG
MO001 | Mano de obra | H | CAPATAZ | [6 empty] | 0.05124 | 17.1 | 0.8762
CAPATAZ
MO004 | Mano de obra | H | PEON ESPECIALIZADO | [6 empty] | 0.15219 | 14.36 | 2.1854
PEON ESPECIALIZADO
AR04 | Material | M3 | ARENA PARA HORMIGON | [6 empty] | 1.2 | 5.98 | 7.176
ARENA PARA HORMIGON
AG02 | Material | TM | CEMENTO GRIS I-45 | [6 empty] | 0.25 | 75 | 18.75
CEMENTO GRIS I-45
MV05 | Material | M3 | AGUA | [6 empty] | 0.13 | 1.57 | 0.2041
AGUA
MQ023 | Maquinaria | H | HORMIGONERA DE 250 L. | [6 empty] | 0.60881 | 3.56 | 2.1674
HORMIGONERA ELECTRICA DE 250 L DE CAPACIDAD DE AMASADO
[9 empty] | Total AUX_03 | 0.015 | 31.3591 | 0.4704
AUX_06 | Material | M3 | ELAB. HORMIGON HM-20 | [6 empty] | 0.025 | 62.902 | 1.5726
DE ELABORACION DE 1 M3 DE HORMIGON EN MASA TIPO HM20
MO001 | Mano de obra | H | CAPATAZ | [6 empty] | 0.02918 | 17.1 | 0.499
CAPATAZ
MO003 | Mano de obra | H | AYUDANTE | [6 empty] | 0.02918 | 13.92 | 0.4062
AYUDANTE
MO004 | Mano de obra | H | PEON ESPECIALIZADO | [6 empty] | 0.05835 | 14.36 | 0.8379
PEON ESPECIALIZADO
AG01 | Material | TM | CEMENTO GRIS I-35 | [6 empty] | 0.2 | 10 | 2
CEMENTO GRIS I-35
AR04 | Material | M3 | ARENA PARA HORMIGON | [6 empty] | 0.4 | 5.98 | 2.392
ARENA PARA HORMIGON
AR06 | Material | M3 | ARIDO GRUESO PARA MEZCLAS | [6 empty] | 0.8 | 18.65 | 14.92
ARIDO GRUESO PARA MEZCLAS
MV05 | Material | M3 | AGUA | [6 empty] | 0.15 | 1.57 | 0.2355
AGUA
MQ047 | Maquinaria | H | PLANTA DE HORMIG. 20 M3/H | [6 empty] | 0.30151 | 138.01 | 41.6114
PLANTA DE HORMIGONADO DE 20 M3/H
[9 empty] | Total AUX_06 | 0.025 | 62.902 | 1.5726
|  |  |  | PARKING | 2 | 120 | 0 | 0 | 240
[5 empty] | 4 | 12 | 0 | 0 | 48
|  |  |  | PARADA BUS | 2 | 26 | 0 | 0 | 52
[9 empty] | Total 83 | 340 | 12.21 | 4151.4
DR04 | Partida | ML | TUBO DREN DE 125 MM ZANJA | [6 empty] | 110 | 26.6 | 2926
DE DREN SUBTERRANEO, INCLUIDA TUBERIA DE PVC POROSO DE 125 MM. DE DIAMETRO INTERIOR, EXCAVACION, MATERIAL FILTRANTE, RELLENO, CAMA DE HORMIGON Y MALLA GEOTEXTIL, TOTALMENTE TERMINADO.
MO002 | Mano de obra | H | OFICIAL DE 1ª | [6 empty] | 0.03884 | 16.22 | 0.63
OFICIAL DE 1ª
MO005 | Mano de obra | H | PEON | [6 empty] | 0.07768 | 13 | 1.0098
PEON
MV17 | Material | M2 | GEOTEXTIL | [6 empty] | 1 | 0.7 | 0.7
FIELTRO GEOTEXTIL
TB17 | Material | ML | TUBERIA HORMIG.POROSO 125 | [6 empty] | 1 | 13.43 | 13.43
TUBERIA DE HORMIGON POROSO DE 125 MM. DE DIAMETRO INTERIOR
AUX_22 | Material | M3 | EXC. EN ZANJAS Y POZOS | [6 empty] | 0.7 | 5.2561 | 3.6793
DE EXCAVACION EN ZANJAS Y POZOS EN CUALQUIER CLASE DE TERRENO, ENTIBACION Y AGOTAMIENTO, TRANSPORTE DE LOS PRODUCTOS A VERTEDERO O LUGAR DE EMPLEO, RELLENO Y COMPACTACION.
MO001 | Mano de obra | H | CAPATAZ | [6 empty] | 0.00777 | 17.1 | 0.1329
CAPATAZ
MO005 | Mano de obra | H | PEON | [6 empty] | 0.01165 | 13 | 0.1515
PEON
EN05 | Material | M2 | TABL. 20/23 MM PARA ENCOF | [6 empty] | 0.1 | 16.55 | 1.655
TABLAS MACHIEMBRADRA 20/23 MM DE PINO PARA ENCOFRADO
MQ027 | Maquinaria | H | COMPRESOR MOVIL DE 3 MART | [6 empty] | 0.0233 | 35.1951 | 0.82
COMPRESOR MOVIL DE 3 MARTILLOS
MQ035 | Maquinaria | H | RETRO-EXCAVADORA DE 0,5 M | [6 empty] | 0.0233 | 43.0794 | 1.0038
RETRO-EXCAVADORA DE 0,5 M3
MQ007 | Maquinaria | H | CAMION VOLQUETE 4M3 DE CA | [6 empty] | 0.04661 | 31.3045 | 1.4591
CAMION VOLQUETE 4M3 DE CARGA UTIL
MQ044 | Maquinaria | H | COMPACTADOR "RANA" 5 CV | [6 empty] | 0.00388 | 8.71 | 0.0338
COMPACTADOR MANUAL RANA DE 5 CV.
[9 empty] | Total AUX_22 | 0.7 | 5.2561 | 3.6793
AUX_26 | Material | M3 | MATERIAL FILTRANTE | [6 empty] | 0.1672 | 7.8319 | 1.3095
DE MATERIAL FILTRANTE, COLOCADO Y COMPACTADO.
MO001 | Mano de obra | H | CAPATAZ | [6 empty] | 0.00588 | 17.1 | 0.1005
CAPATAZ
MO005 | Mano de obra | H | PEON | [6 empty] | 0.02678 | 13 | 0.3481
PEON
AR16 | Material | M3 | MATERIAL GRANULAR GRUESO | [6 empty] | 1 | 5.83 | 5.83
MATERIAL GRANULAR GRUESO
MQ007 | Maquinaria | H | CAMION VOLQUETE 4M3 DE CA | [6 empty] | 0.02972 | 31.3045 | 0.9304
CAMION VOLQUETE 4M3 DE CARGA UTIL
MQ044 | Maquinaria | H | COMPACTADOR "RANA" 5 CV | [6 empty] | 0.07152 | 8.71 | 0.6229
COMPACTADOR MANUAL RANA DE 5 CV.
[9 empty] | Total AUX_26 | 0.1672 | 7.8319 | 1.3095
AUX_27 | Material | M3 | MATERIAL SELECC.EN DRENES | [6 empty] | 0.3549 | 3.5244 | 1.2508
DE MATERIAL SELECCIONADO EN DRENES Y CANALIZACIONES CON COMPACTACION POSTERIOR.
MO001 | Mano de obra | H | CAPATAZ | [6 empty] | 0.02633 | 17.1 | 0.4502
CAPATAZ
MO005 | Mano de obra | H | PEON | [6 empty] | 0.04741 | 13 | 0.6163
PEON
MV02 | Material | UD | CANON | [6 empty] | 1.1 | 1.05 | 1.155
CANON POR EXCAVACION, RELLENO Y REPOSICION DE TIERRA VEGETAL.
MQ007 | Maquinaria | H | CAMION VOLQUETE 4M3 DE CA | [6 empty] | 0.02128 | 31.3045 | 0.6662
CAMION VOLQUETE 4M3 DE CARGA UTIL
MQ044 | Maquinaria | H | COMPACTADOR "RANA" 5 CV | [6 empty] | 0.0731 | 8.71 | 0.6367
COMPACTADOR MANUAL RANA DE 5 CV.
[9 empty] | Total AUX_27 | 0.3549 | 3.5244 | 1.2508
AUX_08 | Material | M3 | ELAB. HORMIGON H-200 | [6 empty] | 0.082 | 55.9707 | 4.5896
DE ELABORACION DE 1 M3 DE HORMIGON EN MASA TIPO H-200.
MO001 | Mano de obra | H | CAPATAZ | [6 empty] | 0.0233 | 17.1 | 0.3984
CAPATAZ
MO003 | Mano de obra | H | AYUDANTE | [6 empty] | 0.0233 | 13.92 | 0.3243
AYUDANTE
MO004 | Mano de obra | H | PEON ESPECIALIZADO | [6 empty] | 0.04661 | 14.36 | 0.6693
PEON ESPECIALIZADO
AG01 | Material | TM | CEMENTO GRIS I-35 | [6 empty] | 0.25 | 10 | 2.5
CEMENTO GRIS I-35
AR04 | Material | M3 | ARENA PARA HORMIGON | [6 empty] | 0.43 | 5.98 | 2.5714
ARENA PARA HORMIGON
AR06 | Material | M3 | ARIDO GRUESO PARA MEZCLAS | [6 empty] | 0.86 | 18.65 | 16.039
ARIDO GRUESO PARA MEZCLAS
MV05 | Material | M3 | AGUA | [6 empty] | 0.15 | 1.57 | 0.2355
AGUA
MQ047 | Maquinaria | H | PLANTA DE HORMIG. 20 M3/H | [6 empty] | 0.2408 | 138.01 | 33.2328
PLANTA DE HORMIGONADO DE 20 M3/H
[9 empty] | Total AUX_08 | 0.082 | 55.9707 | 4.5896
[5 empty] | 110 | 0 | 0 | 0 | 110
[9 empty] | Total DR04 | 110 | 26.6 | 2926
MT11 | Maquinaria | M3 | TERRAP.CON PRODUC.PRESTAM | [6 empty] | 130 | 5.2772 | 686.04
DE EXTENSION, HUMECTACION, COMPACTACION Y REFINO DE TERRAPLEN CON PRODUCTOS DE PRESTAMOS, INCLUIDO SELECCION, EXCAVACION Y TRANSPORTE DESDE LA ZONA DE EXTRACCION.
MO001 | Mano de obra | H | CAPATAZ | [6 empty] | 0.00469 | 17.1 | 0.0802
CAPATAZ
MO005 | Mano de obra | H | PEON | [6 empty] | 0.01408 | 13 | 0.183
PEON
AUX_25 | Material | M3 | MATERIAL ADECUADO PARA PR | [6 empty] | 1 | 4.2024 | 4.2024
MATERIAL ADECUADO PARA PRESTAMOS PROCEDENTE DE ZONA DE EXTRACCION TEMPORAL.
MO001 | Mano de obra | H | CAPATAZ | [6 empty] | 0.01878 | 17.1 | 0.3211
CAPATAZ
MO005 | Mano de obra | H | PEON | [6 empty] | 0.01878 | 13 | 0.2441
PEON
MQ035 | Maquinaria | H | RETRO-EXCAVADORA DE 0,5 M | [6 empty] | 0.00563 | 43.0794 | 0.2425
RETRO-EXCAVADORA DE 0,5 M3
MQ030 | Maquinaria | H | PALA CARGADORA S/NEUMATIC | [6 empty] | 0.00563 | 19.98 | 0.1125
PALA CARGADORA S/NEUMATICOS DE 1,0 M3
MQ010 | Maquinaria | H | CAMION DUMPER DE 8 M3 | [6 empty] | 0.0939 | 34.9547 | 3.2822
CAMION DUMPER DE 8 M3
[9 empty] | Total AUX_25 | 1 | 4.2024 | 4.2024
MV05 | Material | M3 | AGUA | [6 empty] | 0.1 | 1.57 | 0.157
AGUA
MQ011 | Maquinaria | H | CAMION CISTERNA DE 4 M3 | [6 empty] | 0.00657 | 32.03 | 0.2104
CAMION CISTERNA DE 4 M3
MQ016 | Maquinaria | H | MOTONIVELADORA DE 3.66M | [6 empty] | 0.00469 | 74.71 | 0.3504
MOTONIVELADORA DE 3.66 M DE CUCHILLA
MQ003 | Maquinaria | H | APISONADORA TANDEM 10/12 | [6 empty] | 0.00469 | 20.01 | 0.0938
APISONADORA TANDEM 10/12 TM, VIBRATORIA
|  |  |  | RELLENO MUROS | 100 | 0 | 0 | 1.3 | 130
[9 empty] | Total MT11 | 130 | 5.2772 | 686.04
FI02 | Partida | M3 | BASE DE ZAHORRA ARTIFICIA | [6 empty] | 210 | 20.95 | 4399.5
DE ZAHORRA ARTIFICIAL EN BASE, TIPO Z-1, COMPACTADA Y COLOCADA.
MO006 | Mano de obra | H | ENCARGADO | [6 empty] | 0.01145 | 20 | 0.229
ENCARGADO
MO005 | Mano de obra | H | PEON | [6 empty] | 0.02576 | 13 | 0.3349
PEON
AR11 | Material | M3 | ZAHORRA ARTIFICIAL Z-1 | [6 empty] | 1 | 18.61 | 18.61
ZAHORRA ARTIFICIAL TIPO Z-1.
MV05 | Material | M3 | AGUA | [6 empty] | 0.05 | 1.57 | 0.0785
AGUA
MQ010 | Maquinaria | H | CAMION DUMPER DE 8 M3 | [6 empty] | 0.00573 | 34.9547 | 0.2003
CAMION DUMPER DE 8 M3
MQ016 | Maquinaria | H | MOTONIVELADORA DE 3.66M | [6 empty] | 0.01374 | 74.71 | 1.0265
MOTONIVELADORA DE 3.66 M DE CUCHILLA
MQ011 | Maquinaria | H | CAMION CISTERNA DE 4 M3 | [6 empty] | 0.00286 | 32.03 | 0.0916
CAMION CISTERNA DE 4 M3
MQ005 | Maquinaria | H | COMPACTADOR VIBRATORIO AU | [6 empty] | 0.01718 | 22.18 | 0.3811
COMPACTADOR VIBRATORIO AUTOPROPULSADO DE 7 TM.
[5 empty] | 700 | 0 | 0 | 0.3 | 210
[9 empty] | Total FI02 | 210 | 20.95 | 4399.5
FI21IB | Partida | TM | LIGANTE BITUMINOSO | [6 empty] | 8.4 | 548.06 | 4603.7
DE LIGANTE DE BETUN ASFALTICO TIPO 60/70, EN PLANTA DE AGLOMERADO PARA MEZCLA BITUMINOSA EN CALIENTE PARA CAPAS INTERMEDIAS.
BE01IB | Material | TM | BET. ASFALT. 60/70,80/100 | [6 empty] | 1 | 537.9975 | 537.9975
BETUN ASFALTICO 60/70 Y 80/100
MQ014 | Maquinaria | H | CAMION BITUMINADOR DE 6 M | [6 empty] | 0.2772 | 36.29 | 10.0596
CAMION BITUMINADOR DE 6 M3
[5 empty] | 168 | 0 | 0.05 | 0 | 8.4
[9 empty] | Total FI21IB | 8.4 | 548.06 | 4603.7
IMPRIM | Partida | TM | EAL-1 EN RIEGOS IMPRIMAC. | [6 empty] | 1.5 | 537.45 | 806.18
DE ADQUISICION, MANIPULACION Y EMPLEO DE 1 T DE EMULSION ANIONICA DE ROTURA LENTA (EAL-1) PARA RIEGOS DE IMPRIMACION INCLUIDA LA PREPARACION DE LA SUPERFICIE
MO001 | Mano de obra | H | CAPATAZ | [6 empty] | 0.18394 | 17.1 | 3.1454
CAPATAZ
MO005 | Mano de obra | H | PEON | [6 empty] | 0.91972 | 13 | 11.9564
PEON
BE10 | Material | TM | EMULSION EAL-1 | [6 empty] | 1 | 508.4198 | 508.4198
EMULSION ANIONICA DE ROTURA LENTA EAL-1
MQ014 | Maquinaria | H | CAMION BITUMINADOR DE 6 M | [6 empty] | 0.29549 | 36.29 | 10.7233
CAMION BITUMINADOR DE 6 M3
MQ019 | Maquinaria | H | BARREDORA AUTOPROPULSADA | [6 empty] | 0.29549 | 10.85 | 3.2061
BARREDORA AUTOPROPULSADA DE 10 CV
[5 empty] | 1000 | 0.001 | 0 | 1.5 | 1.5
[9 empty] | Total IMPRIM | 1.5 | 537.45 | 806.18
FI11 | Partida | TM | EAR-1 RIEGOS ADHERENCIA | [6 empty] | 1 | 528.5 | 528.5
DE ADQUISICION, MANIPULACION Y EMPLEO DE EMULSION ANIONICA DE ROTURA RAPIDA (EAR-1), PARA RIEGO DE ADHERENCIA Y TRATAMIENTO SUPERFICIAL, INCLUIDA PREPARACION DE SUPERFICIE.
MO001 | Mano de obra | H | CAPATAZ | [6 empty] | 0.18303 | 17.1 | 3.1298
CAPATAZ
MO005 | Mano de obra | H | PEON | [6 empty] | 0.90685 | 13 | 11.7891
PEON
BE08 | Material | TM | EMULSION EAR-1 | [6 empty] | 1 | 499.5391 | 499.5391
EMULSION ANIONICA DE ROTURA RAPIDA EAR-1
MQ014 | Maquinaria | H | CAMION BITUMINADOR DE 6 M | [6 empty] | 0.36789 | 36.29 | 13.3507
CAMION BITUMINADOR DE 6 M3
MQ019 | Maquinaria | H | BARREDORA AUTOPROPULSADA | [6 empty] | 0.06346 | 10.85 | 0.6885
BARREDORA AUTOPROPULSADA DE 10 CV
[5 empty] | 1000 | 0 | 0.001 | 1 | 1
[9 empty] | Total FI11 | 1 | 528.5 | 528.5
FI18 | Partida | TM | MEZCLA BITUM. TIPO S-12 | [6 empty] | 33.6 | 19.48 | 654.53
DE FABRICACION, TRANSPORTE, COLOCACION Y COMPACTACION EN OBRA DE MEZCLA BITUMINOSA EN CALIENTE TIPO S-12, EN CAPA INTERMEDIA, (SIN INCLUIR LIGANTE).
MO006 | Mano de obra | H | ENCARGADO | [6 empty] | 0.008 | 20 | 0.16
ENCARGADO
MO002 | Mano de obra | H | OFICIAL DE 1ª | [6 empty] | 0.0075 | 16.22 | 0.1217
OFICIAL DE 1ª
MO005 | Mano de obra | H | PEON | [6 empty] | 0.03618 | 13 | 0.4703
PEON
AR06 | Material | M3 | ARIDO GRUESO PARA MEZCLAS | [6 empty] | 0.7 | 18.65 | 13.055
ARIDO GRUESO PARA MEZCLAS
AR05 | Material | M3 | ARIDO FINO PARA MEZCLAS | [6 empty] | 0.2 | 8.35 | 1.67
ARIDO FINO PARA MEZCLAS
AR02 | Material | TM | FILLER PARA CEMENTOS | [6 empty] | 0.055 | 10.7 | 0.5885
FILLER PARA CEMENTOS
MQ007 | Maquinaria | H | CAMION VOLQUETE 4M3 DE CA | [6 empty] | 0.03618 | 31.3045 | 1.1326
CAMION VOLQUETE 4M3 DE CARGA UTIL
MQ018 | Maquinaria | H | EXTENDEDORA ACABADORA | [6 empty] | 0.01085 | 58.55 | 0.6353
EXTENDEDORA ACABADORA DE 2 A 4,5 M
MQ020 | Maquinaria | H | PLANTA ASFALTICA 120 TM | [6 empty] | 0.00651 | 226.68 | 1.4757
PLANTA ASFALTICA DE 120 TM/H
MQ006 | Maquinaria | H | COMPACTADOR NEUMATICO 8/2 | [6 empty] | 0.00724 | 24.28 | 0.1758
COMPACTADOR NEUMATICO 8/23 TM
[5 empty] | 100 | 2 | 2.4 | 0.07 | 33.6
[9 empty] | Total FI18 | 33.6 | 19.48 | 654.53
SOLADO | Partida | M2 | ACERA DE PIEDRA ABUJARDADA IDENTICA | [6 empty] | 143 | 69.54 | 9944.22
ACERA DE PIEDRA ABUJARDADA IDENTICA A LA EXISTENTE . SOBRE SOLERA DE HORMIGON TIPO HA-25 CON UN MALLAZO ELECTROSOLDADO DE 8 X15X15 CM , MORTERO DE ASIENTO, REJUNTADO Y COLOCACION EN OBRA.
MO001 | Mano de obra | H | CAPATAZ | [6 empty] | 0.18 | 17.1 | 3.078
CAPATAZ
MO002 | Mano de obra | H | OFICIAL DE 1ª | [6 empty] | 1.02 | 16.22 | 16.5444
OFICIAL DE 1ª
MO003 | Mano de obra | H | AYUDANTE | [6 empty] | 0.02678 | 13.92 | 0.3728
AYUDANTE
MO005 | Mano de obra | H | PEON | [6 empty] | 0.89794 | 13 | 11.6732
PEON
AUX_03 | Material | M3 | MORTERO DE 250 KG.(1:6) | [6 empty] | 0.035 | 31.3591 | 1.0976
DE ELABORACION DE 1 M3 DE MORTERO DE CEMENTO PORLAND Y ARENA DE 250 KG
MO001 | Mano de obra | H | CAPATAZ | [6 empty] | 0.05124 | 17.1 | 0.8762
CAPATAZ
MO004 | Mano de obra | H | PEON ESPECIALIZADO | [6 empty] | 0.15219 | 14.36 | 2.1854
PEON ESPECIALIZADO
AR04 | Material | M3 | ARENA PARA HORMIGON | [6 empty] | 1.2 | 5.98 | 7.176
ARENA PARA HORMIGON
AG02 | Material | TM | CEMENTO GRIS I-45 | [6 empty] | 0.25 | 75 | 18.75
CEMENTO GRIS I-45
MV05 | Material | M3 | AGUA | [6 empty] | 0.13 | 1.57 | 0.2041
AGUA
MQ023 | Maquinaria | H | HORMIGONERA DE 250 L. | [6 empty] | 0.60881 | 3.56 | 2.1674
HORMIGONERA ELECTRICA DE 250 L DE CAPACIDAD DE AMASADO
[9 empty] | Total AUX_03 | 0.035 | 31.3591 | 1.0976
AUX_06 | Material | M3 | ELAB. HORMIGON HM-20 | [6 empty] | 0.05 | 62.902 | 3.1451
DE ELABORACION DE 1 M3 DE HORMIGON EN MASA TIPO HM20
MO001 | Mano de obra | H | CAPATAZ | [6 empty] | 0.02918 | 17.1 | 0.499
CAPATAZ
MO003 | Mano de obra | H | AYUDANTE | [6 empty] | 0.02918 | 13.92 | 0.4062
AYUDANTE
MO004 | Mano de obra | H | PEON ESPECIALIZADO | [6 empty] | 0.05835 | 14.36 | 0.8379
PEON ESPECIALIZADO
AG01 | Material | TM | CEMENTO GRIS I-35 | [6 empty] | 0.2 | 10 | 2
CEMENTO GRIS I-35
AR04 | Material | M3 | ARENA PARA HORMIGON | [6 empty] | 0.4 | 5.98 | 2.392
ARENA PARA HORMIGON
AR06 | Material | M3 | ARIDO GRUESO PARA MEZCLAS | [6 empty] | 0.8 | 18.65 | 14.92
ARIDO GRUESO PARA MEZCLAS
MV05 | Material | M3 | AGUA | [6 empty] | 0.15 | 1.57 | 0.2355
AGUA
MQ047 | Maquinaria | H | PLANTA DE HORMIG. 20 M3/H | [6 empty] | 0.30151 | 138.01 | 41.6114
PLANTA DE HORMIGONADO DE 20 M3/H
[9 empty] | Total AUX_06 | 0.05 | 62.902 | 3.1451
AUX_01 | Material | M3 | LECHADA DE CEMENTO Y AREN | [6 empty] | 0.033 | 109.9389 | 3.628
ELABORACION DE 1 M3 DE LECHADA DE CEMENTO PORLAND Y ARENA
MO001 | Mano de obra | H | CAPATAZ | [6 empty] | 0.07097 | 17.1 | 1.2136
CAPATAZ
MO004 | Mano de obra | H | PEON ESPECIALIZADO | [6 empty] | 0.14273 | 14.36 | 2.0496
PEON ESPECIALIZADO
MT012 | Material | TM | CEMENTO GRIS I-45 | [6 empty] | 0.55 | 152.67 | 83.9685
CEMENTO GRIS I-45
MT003 | Material | M3 | ARENA DE CANTERA | [6 empty] | 0.88 | 25.04 | 22.0352
ARENA PARA HORMIGON
MT087 | Material | M3 | AGUA | [6 empty] | 0.365 | 0.47 | 0.1716
AGUA
MQ023 | Maquinaria | H | HORMIGONERA DE 250 L. | [6 empty] | 0.14055 | 3.56 | 0.5004
HORMIGONERA ELECTRICA DE 250 L DE CAPACIDAD DE AMASADO
[9 empty] | Total AUX_01 | 0.033 | 109.9389 | 3.628
PIEDRA | Material | M2 | PIEDRA PARA SOLERA DE 8CM DE ESPESO | [6 empty] | 1 | 30 | 30
PIEDRA PARA SOLERA DE 8 CM DE ESPESOR MEDIO
[5 empty] | 110 | 0 | 1.3 | 0 | 143
[9 empty] | Total SOLADO | 143 | 69.54 | 9944.22
TELA | Partida | ML | DE TELA METALICA GANADERA GALVANIZA | [6 empty] | 30 | 58.85 | 1765.5
DE TELA METALICA GANADERA GALVANIZADA TIPOLOGIA SEMEJANTE A LA EXISTENTE EN LA ZONA DE 1,10 M. DE ALTURA. , APOYADA EN POSTES DE MADERA DE ACEBUCHE EMPOTRADOS CADA 2,5 M EN PRETIL / ZÓCALO DE MAMPOSTERIA CALIZA DE 30 CM DE ESPESOR Y 25 CM DE ALTURA.TOTALMENTE COLOCADA EN CORONACION DE MURO DE CONTENCIÓN
MO001 | Mano de obra | H | CAPATAZ | [6 empty] | 0.03318 | 17.1 | 0.5674
CAPATAZ
MO002 | Mano de obra | H | OFICIAL DE 1ª | [6 empty] | 0.78883 | 16.22 | 12.7948
OFICIAL DE 1ª
MO003 | Mano de obra | H | AYUDANTE | [6 empty] | 0.84505 | 13.92 | 11.7631
AYUDANTE
MT086 | Material | M3 | PIEDRA NATURAL | [6 empty] | 0.12 | 40 | 4.8
PIEDRA NATURAL
MO005 | Mano de obra | H | PEON | [6 empty] | 0.93249 | 13 | 12.1224
PEON
ACEBU | Material | ML | DE MADERA DE ACEBUCHE | [6 empty] | 0.85 | 12 | 10.2
DE MADERA DE ACEBUCHE
GANA | Partida | M2 | DE TELA GANADERA | [6 empty] | 1.1 | 6 | 6.6
DE TELA GANADERA GALVANIZADA
[5 empty] | 30 | 0 | 0 | 0 | 30
[9 empty] | Total TELA | 30 | 58.85 | 1765.5
86 | Partida | M3 | MAMPOSTERIA EN SECO | [6 empty] | 24 | 213.93 | 5134.32
MAMPOSTERIA EN SECO EN MUROS DE CONTENCION EN MASA CON TIPOLOGIA TIPO BOIX CON PIEDRA DEL LUGAR Y ACABADO TRADICIONAL "CON CADENA" EN CORONACION
MO001 | Mano de obra | H | CAPATAZ | [6 empty] | 0.2011 | 17.1 | 3.4388
CAPATAZ
MO002 | Mano de obra | H | OFICIAL DE 1ª | [6 empty] | 3.6197 | 16.22 | 58.7119
OFICIAL DE 1ª
MO003 | Mano de obra | H | AYUDANTE | [6 empty] | 3.4186 | 13.92 | 47.5873
AYUDANTE
MO005 | Mano de obra | H | PEON | [6 empty] | 3.2175 | 13 | 41.8279
PEON
MT086 | Material | M3 | PIEDRA NATURAL | [6 empty] | 1 | 40 | 40
PIEDRA NATURAL
CAM | Maquinaria | H | CAMION GRUA | [6 empty] | 0.08044 | 28.9986 | 2.3326
CAMION TRANSPORTE CON GRUA
E02052 | Maquinaria | H. | CAMION 12 TM T | [6 empty] | 0.24131 | 38.81 | 9.3652
CAMION 12 TM T
MQ027 | Maquinaria | H | COMPRESOR MOVIL DE 3 MART | [6 empty] | 0.16088 | 35.1951 | 5.6622
COMPRESOR MOVIL DE 3 MARTILLOS
ANDAMI | Material | H | DE ALQUILER DE ANDAMIO DE HASTA 3 M | [6 empty] | 0.5 | 10 | 5
DE ALQUILER DE ANDAMIO DE HASTA 3 M DE ALTURA Y 10 M DE ANCHURA TOTALMENTE NORMALIZADO
|  |  |  | EXTREMO MUROS | 2 | 4 | 3 | 1 | 24
[9 empty] | Total 86 | 24 | 213.93 | 5134.32
FORRO | Partida | M3 | FORRO MAMPOSTERIA | [6 empty] | 71.5 | 172.81 | 12355.92
DE FORRO DE MAMPOSTERIA APARENTANDO "EN SECO" PARA MUROS DE CONTENCION DE HORMIGON DE HASTA 4 M DE ALTURA CON PIEDRA CALIZA DEL LUGAR DE UN ESPESOR MEDIO DE 25 CM Y ACABADO TRADICIONAL "CON CADENA" EN CORONACION COGIDA INTERIORMENTE CON MORTERO DE CEMENTO
MO001 | Mano de obra | H | CAPATAZ | [6 empty] | 0.19753 | 17.1 | 3.3778
CAPATAZ
MO002 | Mano de obra | H | OFICIAL DE 1ª | [6 empty] | 1.4222 | 16.22 | 23.0686
OFICIAL DE 1ª
MO003 | Mano de obra | H | AYUDANTE | [6 empty] | 1.7778 | 13.92 | 24.7468
AYUDANTE
MO005 | Mano de obra | H | PEON | [6 empty] | 0.79013 | 13 | 10.2717
PEON
MT086 | Material | M3 | PIEDRA NATURAL | [6 empty] | 1 | 40 | 40
PIEDRA NATURAL
CAM | Maquinaria | H | CAMION GRUA | [6 empty] | 0.15803 | 28.9986 | 4.5826
CAMION TRANSPORTE CON GRUA
E02052 | Maquinaria | H. | CAMION 12 TM T | [6 empty] | 0.23704 | 38.81 | 9.1995
CAMION 12 TM T
T01100 | Material | M3 | MORTERO M-450 | [6 empty] | 0.4 | 120 | 48
MORTERO M-450
MQ027 | Maquinaria | H | COMPRESOR MOVIL DE 3 MART | [6 empty] | 0.15803 | 35.1951 | 5.5619
COMPRESOR MOVIL DE 3 MARTILLOS
ANDAMI | Material | H | DE ALQUILER DE ANDAMIO DE HASTA 3 M | [6 empty] | 0.4 | 10 | 4
DE ALQUILER DE ANDAMIO DE HASTA 3 M DE ALTURA Y 10 M DE ANCHURA TOTALMENTE NORMALIZADO
[5 empty] | 286 | 0 | 0.25 | 0 | 71.5
[9 empty] | Total FORRO | 71.5 | 172.81 | 12355.92
GHM11C22 | Partida | u | COLUMNA DE ILUMINACIÓN MARCA FHETOR O SIMILAR EQUIVALENTE DE FUN | [6 empty] | 5 | 175 | 875
COLUMNA DE ILUMINACIÓN MARCA FHETOR O SIMILAR EQUIVALENTE DE FUNDICION EN DOS PIEZAS TOTALMENTE COLOCADA INCLUSO CIMENTACION Y ESPARRAGOS DE ANCLAJE
A012H000 | Mano de obra | h | Oficial 1a electricista | [6 empty] | 0.29891 | 16.22 | 4.8483
Oficial 1a electricista
A013H000 | Mano de obra | h | Ayudante electricista | [6 empty] | 0.29891 | 13.92 | 4.1608
Ayudante electricista
A0140000 | Mano de obra | h | Peón | [6 empty] | 0.29891 | 13 | 3.8858
Peón
%NAAA00150 | Medio auxiliar | % | Medios auxiliares | [6 empty] | 0.12895 | 1.5 | 0.1934
B064500C | Material | m3 | Hormigón HM-20/P/40/I,>= 200kg/m3 cemento | [6 empty] | 0.143 | 73.75 | 10.5463
Hormigón HM-20/P/40/I de consistencia plástica, tamaño máximo del árido 40 mm, con >= 200 kg/m3 de cemento, apto para clase de exposición I
BHM11C22 | Material | u | Columna DE FUNDICION TIPO FHET.,troncocónica,h=3,90m,UNE-EN 40-5 | [6 empty] | 1 | 100 | 100
Columna de plancha de acero galvanizado, de forma troncocónica, de 2,5 m de altura, coronamiento sin pletina, con base pletina y puerta, según norma UNE-EN 40-5
BHWM1000 | Material | u | P.p.accesorios p/columnas | [6 empty] | 1 | 39.72 | 39.72
Parte proporcional de accesorios para columnas
C1504R00 | Maquinaria | h | Camión cesta h=10m | [6 empty] | 0.29891 | 38.97 | 11.6485
Camión con cesta de 10 m de altura como máximo
[5 empty] | 5 | 0 | 0 | 0 | 5
[9 empty] | Total GHM11C22 | 5 | 175 | 875
GHN33C31 | Partida | u | Luminaria viales,cubeta vidr.,vap.Na pres.alta 150W,precio sup., | [6 empty] | 5 | 191.37 | 956.85
Luminaria asimétrica para viales, con difusor cubeta de vidrio, con lámpara de vapor de sodio a alta presión de 150 W, de precio superior, cerrada y acoplada al soporte
A012H000 | Mano de obra | h | Oficial 1a electricista | [6 empty] | 0.43695 | 16.22 | 7.0873
Oficial 1a electricista
A013H000 | Mano de obra | h | Ayudante electricista | [6 empty] | 0.43695 | 13.92 | 6.0823
Ayudante electricista
%NAAA00150 | Medio auxiliar | % | Medios auxiliares | [6 empty] | 0.1317 | 1.5 | 0.1976
BHN33C30 | Material | u | Luminaria viales,cubeta vidr.,vap.Na pres.alta 150W,precio sup., | [6 empty] | 1 | 178 | 178
Luminaria asimétrica para viales, con difusor cubeta de vidrio, con lámpara de vapor de sodio a alta presión de 150 W, de precio superior, cerrada
[5 empty] | 5 | 0 | 0 | 0 | 5
[9 empty] | Total GHN33C31 | 5 | 191.37 | 956.85
GG31S606 | Partida | m | Conductor cobre UNE RVFV 0,6/1 kv,4x10mm2,entubado | [6 empty] | 160 | 4.61 | 737.6
Conductor de cobre de desiganción UNE RVFV 0,6/1 kV, tetrapolar de 4x10 mm2 y colocado en tubo
A012H000 | Mano de obra | h | Oficial 1a electricista | [6 empty] | 0.02689 | 16.22 | 0.4362
Oficial 1a electricista
A013H000 | Mano de obra | h | Ayudante electricista | [6 empty] | 0.0265 | 13.92 | 0.3689
Ayudante electricista
%NAAA00150 | Medio auxiliar | % | Medios auxiliares | [6 empty] | 0.00805 | 1.5 | 0.0121
BG31S600 | Material | m | Conductor UNE RVFV 0,6/1 kV de 4x10mm2 | [6 empty] | 1 | 3.79 | 3.79
Conductor de cobre de designación UNE RVFV 0,6/1 kV, con aislamiento de policloruro de vinilo (PVC), cubierta de polietileno reticulado (XLPE) y armadura ligera de flejes de acero tipo f, de 4x10 mm2
[5 empty] | 160 | 0 | 0 | 0 | 160
[9 empty] | Total GG31S606 | 160 | 4.61 | 737.6
GG21RK1G | Partida | m | Tubo rígido PVC,DN=110mm,impacto=12J,resist.compres.=250N,e=1,8m | [6 empty] | 160 | 4.4 | 704
Tubo rígido de PVC, de 110 mm de diámetro nominal, aislante y no propagador de la llama, con una resistencia al impacto de 12 J, resistencia a compresión de 250 N, de 1,8 mm de espesor, con unión encolada y como canalización enterrada
A012H000 | Mano de obra | h | Oficial 1a electricista | [6 empty] | 0.0351 | 16.22 | 0.5693
Oficial 1a electricista
A013H000 | Mano de obra | h | Ayudante electricista | [6 empty] | 0.03899 | 13.92 | 0.5427
Ayudante electricista
%NAAA00150 | Medio auxiliar | % | Medios auxiliares | [6 empty] | 0.01112 | 1.5 | 0.0167
BG21RK10 | Material | m | Tubo rígido PVC,DN=110mm,impacto=12J,resist.compres.=250N,e=1,8m | [6 empty] | 1.022 | 3.2 | 3.2704
Tubo rígido de PVC, de 110 mm de diámetro nominal, aislante y no propagador de la llama, con una resistencia al impacto de 12 J, resistencia a compresión de 250 N, de 1,8 mm de espesor
[5 empty] | 160 | 0 | 0 | 0 | 160
[9 empty] | Total GG21RK1G | 160 | 4.4 | 704
GG31S506 | Partida | m | Conductor cobre UNE RVFV 0,6/1 kv,4x6mm2,entubado | [6 empty] | 166 | 3.49 | 579.34
Conductor de cobre de desiganción UNE RVFV 0,6/1 kV, tetrapolar de 4x6 mm2 y colocado en tubo
A012H000 | Mano de obra | h | Oficial 1a electricista | [6 empty] | 0.0289 | 16.22 | 0.4688
Oficial 1a electricista
A013H000 | Mano de obra | h | Ayudante electricista | [6 empty] | 0.0289 | 13.92 | 0.4023
Ayudante electricista
%NAAA00150 | Medio auxiliar | % | Medios auxiliares | [6 empty] | 0.00871 | 1.5 | 0.0131
BG31S500 | Material | m | Conductor UNE RVFV 0,6/1 kV de 4x6mm2 | [6 empty] | 1 | 2.61 | 2.61
Conductor de cobre de designación UNE RVFV 0,6/1 kV, con aislamiento de policloruro de vinilo (PVC), cubierta de polietileno reticulado (XLPE) y armadura ligera de flejes de acero tipo f, de 4x6 mm2
[5 empty] | 166 | 0 | 0 | 0 | 166
[9 empty] | Total GG31S506 | 166 | 3.49 | 579.34
PA1 | Material | PA | DE JARDINERIA EN ACONDICIONAMIENTO DE PARKING | [6 empty] | 1 | 4088.84 | 4088.84
P19 | Material | u | JARDINERIA | [6 empty] | 1 | 4088.84 | 4088.84
[5 empty] | 1 | 0 | 0 | 0 | 1
[9 empty] | Total PA1 | 1 | 4088.84 | 4088.84
ESTAMP | Partida | M2 | DE HORMIGON ESTAMPADO | [6 empty] | 775 | 57.98 | 44934.5
DE HORMIGON ESTAMPADO DE 14 CM DE ESPESOR TOTAL PREPARADO PARA TRÁFICO RODADO CON DIBUJO Y COLOR A DETERMINAR POR LA DIRECCION DE OBRA , INCLUSO PP DE MALLAZO DE REPARTO 6X6 DE 15 CM DE LADO
MO001 | Mano de obra | H | CAPATAZ | [6 empty] | 0.18 | 17.1 | 3.078
CAPATAZ
MO002 | Mano de obra | H | OFICIAL DE 1ª | [6 empty] | 1.2 | 16.22 | 19.464
OFICIAL DE 1ª
MO003 | Mano de obra | H | AYUDANTE | [6 empty] | 0.02678 | 13.92 | 0.3728
AYUDANTE
MO005 | Mano de obra | H | PEON | [6 empty] | 0.89794 | 13 | 11.6732
PEON
AUX_03 | Material | M3 | MORTERO DE 250 KG.(1:6) | [6 empty] | 0.035 | 31.3591 | 1.0976
DE ELABORACION DE 1 M3 DE MORTERO DE CEMENTO PORLAND Y ARENA DE 250 KG
MO001 | Mano de obra | H | CAPATAZ | [6 empty] | 0.05124 | 17.1 | 0.8762
CAPATAZ
MO004 | Mano de obra | H | PEON ESPECIALIZADO | [6 empty] | 0.15219 | 14.36 | 2.1854
PEON ESPECIALIZADO
AR04 | Material | M3 | ARENA PARA HORMIGON | [6 empty] | 1.2 | 5.98 | 7.176
ARENA PARA HORMIGON
AG02 | Material | TM | CEMENTO GRIS I-45 | [6 empty] | 0.25 | 75 | 18.75
CEMENTO GRIS I-45
MV05 | Material | M3 | AGUA | [6 empty] | 0.13 | 1.57 | 0.2041
AGUA
MQ023 | Maquinaria | H | HORMIGONERA DE 250 L. | [6 empty] | 0.60881 | 3.56 | 2.1674
HORMIGONERA ELECTRICA DE 250 L DE CAPACIDAD DE AMASADO
[9 empty] | Total AUX_03 | 0.035 | 31.3591 | 1.0976
AUX_06 | Material | M3 | ELAB. HORMIGON HM-20 | [6 empty] | 0.125 | 62.902 | 7.8628
DE ELABORACION DE 1 M3 DE HORMIGON EN MASA TIPO HM20
MO001 | Mano de obra | H | CAPATAZ | [6 empty] | 0.02918 | 17.1 | 0.499
CAPATAZ
MO003 | Mano de obra | H | AYUDANTE | [6 empty] | 0.02918 | 13.92 | 0.4062
AYUDANTE
MO004 | Mano de obra | H | PEON ESPECIALIZADO | [6 empty] | 0.05835 | 14.36 | 0.8379
PEON ESPECIALIZADO
AG01 | Material | TM | CEMENTO GRIS I-35 | [6 empty] | 0.2 | 10 | 2
CEMENTO GRIS I-35
AR04 | Material | M3 | ARENA PARA HORMIGON | [6 empty] | 0.4 | 5.98 | 2.392
ARENA PARA HORMIGON
AR06 | Material | M3 | ARIDO GRUESO PARA MEZCLAS | [6 empty] | 0.8 | 18.65 | 14.92
ARIDO GRUESO PARA MEZCLAS
MV05 | Material | M3 | AGUA | [6 empty] | 0.15 | 1.57 | 0.2355
AGUA
MQ047 | Maquinaria | H | PLANTA DE HORMIG. 20 M3/H | [6 empty] | 0.30151 | 138.01 | 41.6114
PLANTA DE HORMIGONADO DE 20 M3/H
[9 empty] | Total AUX_06 | 0.125 | 62.902 | 7.8628
AUX_01 | Material | M3 | LECHADA DE CEMENTO Y AREN | [6 empty] | 0.033 | 109.9389 | 3.628
ELABORACION DE 1 M3 DE LECHADA DE CEMENTO PORLAND Y ARENA
MO001 | Mano de obra | H | CAPATAZ | [6 empty] | 0.07097 | 17.1 | 1.2136
CAPATAZ
MO004 | Mano de obra | H | PEON ESPECIALIZADO | [6 empty] | 0.14273 | 14.36 | 2.0496
PEON ESPECIALIZADO
MT012 | Material | TM | CEMENTO GRIS I-45 | [6 empty] | 0.55 | 152.67 | 83.9685
CEMENTO GRIS I-45
MT003 | Material | M3 | ARENA DE CANTERA | [6 empty] | 0.88 | 25.04 | 22.0352
ARENA PARA HORMIGON
MT087 | Material | M3 | AGUA | [6 empty] | 0.365 | 0.47 | 0.1716
AGUA
MQ023 | Maquinaria | H | HORMIGONERA DE 250 L. | [6 empty] | 0.14055 | 3.56 | 0.5004
HORMIGONERA ELECTRICA DE 250 L DE CAPACIDAD DE AMASADO
[9 empty] | Total AUX_01 | 0.033 | 109.9389 | 3.628
ACERO | Material | KG | DE ACERO EN MALLAZO ELECTROSOLDADO | [6 empty] | 6 | 1.8 | 10.8
[5 empty] | 1 | 750 | 0 | 0 | 750
|  |  |  | PARADA BUS | 1 | 25 | 0 | 0 | 25
[9 empty] | Total ESTAMP | 775 | 57.98 | 44934.5
[9 empty] | Total 4 | 1 | 153056.71 | 153056.71
5 | Capítulo |  | ACCESOS Y SEÑALIZACION | [6 empty] | 1 | 12488.31 | 12488.31
102 | Partida | ML | BARRERA DE SEGURIDAD | [6 empty] | 45 | 80.13 | 3605.85
DE BARRERA DE SEGURIDAD MIXTA DE MADERA Y ACERO TIPO HT-22 O SIMILAR EQUIVALENTE NORMALIZADA , COLOCADA, INCLUIDO POSTES C-100 DE 1,60M, SEPARADORES, TORNILLERIA, Y CAPTAFAROS DE ALTA INTENSIDAD.
MO001 | Mano de obra | H | CAPATAZ | [6 empty] | 0.10924 | 17.1 | 1.868
CAPATAZ
MO002 | Mano de obra | H | OFICIAL DE 1ª | [6 empty] | 0.16386 | 16.22 | 2.6578
OFICIAL DE 1ª
MO005 | Mano de obra | H | PEON | [6 empty] | 0.38234 | 13 | 4.9704
PEON
MADERA | Material | ML | BARRERA DE S. MIXTA DE MADER | [6 empty] | 1.1 | 50 | 55
BARRERA DE SEGURIDAD MIXTA DE MADERA Y ACERO TIPO HT-22
BS10 | Material | ML | POSTE SUSTENTACION C-120 | [6 empty] | 0.625 | 15.86 | 9.9125
POSTE C-120 PARA SUSTENTACION DE BARRERA DE SEGURIDAD
BS11 | Partida | UD | JUEGO TORNILLERIA (8+1) | [6 empty] | 0.25 | 5.74 | 1.435
JUEGO DE TORNILLERIA (8+1)
BS12 | Material | UD | CAPTAFARO PARA BIONDA | [6 empty] | 0.25 | 3.99 | 0.9975
CAPTAFARO PARA BARRERA DE SEGURIDAD (H.I)
BS13 | Material | UD | SEPARADOR PARA BIONDA | [6 empty] | 0.25 | 13.16 | 3.29
SEPARADOR PARA BARRERA DE SEGURIDAD.
[5 empty] | 45 | 0 | 0 | 0 | 45
[9 empty] | Total 102 | 45 | 80.13 | 3605.85
86 | Partida | M3 | MAMPOSTERIA EN SECO | [6 empty] | 21 | 213.93 | 4492.53
MAMPOSTERIA EN SECO EN MUROS DE CONTENCION EN MASA CON TIPOLOGIA TIPO BOIX CON PIEDRA DEL LUGAR Y ACABADO TRADICIONAL "CON CADENA" EN CORONACION
MO001 | Mano de obra | H | CAPATAZ | [6 empty] | 0.2011 | 17.1 | 3.4388
CAPATAZ
MO002 | Mano de obra | H | OFICIAL DE 1ª | [6 empty] | 3.6197 | 16.22 | 58.7119
OFICIAL DE 1ª
MO003 | Mano de obra | H | AYUDANTE | [6 empty] | 3.4186 | 13.92 | 47.5873
AYUDANTE
MO005 | Mano de obra | H | PEON | [6 empty] | 3.2175 | 13 | 41.8279
PEON
MT086 | Material | M3 | PIEDRA NATURAL | [6 empty] | 1 | 40 | 40
PIEDRA NATURAL
CAM | Maquinaria | H | CAMION GRUA | [6 empty] | 0.08044 | 28.9986 | 2.3326
CAMION TRANSPORTE CON GRUA
E02052 | Maquinaria | H. | CAMION 12 TM T | [6 empty] | 0.24131 | 38.81 | 9.3652
CAMION 12 TM T
MQ027 | Maquinaria | H | COMPRESOR MOVIL DE 3 MART | [6 empty] | 0.16088 | 35.1951 | 5.6622
COMPRESOR MOVIL DE 3 MARTILLOS
ANDAMI | Material | H | DE ALQUILER DE ANDAMIO DE HASTA 3 M | [6 empty] | 0.5 | 10 | 5
DE ALQUILER DE ANDAMIO DE HASTA 3 M DE ALTURA Y 10 M DE ANCHURA TOTALMENTE NORMALIZADO
|  |  |  | ACCESOS | 2 | 10 | 2 | 0.35 | 14
[5 empty] | 2 | 5 | 2 | 0.35 | 7
[9 empty] | Total 86 | 21 | 213.93 | 4492.53
24 | Partida | M3 | RELLENOS COMPACTADOS DE T | [6 empty] | 7.6 | 8.19 | 62.24
DE RELLENOS COMPACTADOS DE TIERRA EN ZANJAS, TRASDOS DE MURO,EN TONGADAS DE 30 CM DE ESPESOR COMPACTADAS AL 90% DEL PROCTOR MODIFICADO
MO001 | Mano de obra | H | CAPATAZ | [6 empty] | 0.02439 | 17.1 | 0.4171
CAPATAZ
MMA38B... | Maquinaria | H | RETRO ORUGA 95CV 0.7M3 | [6 empty] | 0.00871 | 41.57 | 0.3621
RETROEXCAVADORA DE ORUGA DE POTENCIA 95 CV, CAPACIDAD DE LA CUCHARA RETROEXCAVADORA ESTÁNDAR 0.7 M3.
MMA10B... | Maquinaria | H | CAMIÓN 12 TM 10M3 | [6 empty] | 0.08712 | 36.88 | 3.213
CAMIÓN DE 12 TM., DE 10 M3 DE CAPACIDAD, TRES EJES, TRACCIÓN 4X2.
MMA34B... | Maquinaria | H | PALA CRGRA NEUM 179CV PAL | [6 empty] | 0.00871 | 31.25 | 0.2722
PALA CARGADORA DE NEUMÁTICOS DE POTENCIA 179 CV, CAPACIDAD DE LA PALA 2.7 M3.
MO005 | Mano de obra | H | PEON | [6 empty] | 0.19166 | 13 | 2.4916
PEON
MQ044 | Maquinaria | H | COMPACTADOR "RANA" 5 CV | [6 empty] | 0.16465 | 8.71 | 1.4341
COMPACTADOR MANUAL RANA DE 5 CV.
|  |  |  | TRASDOS MUROS | 1 | 4 | 2 | 0.5 | 4
|  |  |  | ACCESOS | 2 | 2 | 3 | 0.3 | 3.6
[9 empty] | Total 24 | 7.6 | 8.19 | 62.24
149 | Partida | UD | SEÑAL STOP OCTOG.0.60 A.I | [6 empty] | 4 | 155.2 | 620.8
DE SEÑAL DE STOP, OCTOGONAL REFLEXIVA A.I., DE O.60 M. DE DIAMETRO TIPO "R-2", CON TODOS SUS ELEMENTOS ACCESORIOS. COLOCADA.
MO002 | Mano de obra | H | OFICIAL DE 1ª | [6 empty] | 0.35992 | 16.22 | 5.8379
OFICIAL DE 1ª
MO005 | Mano de obra | H | PEON | [6 empty] | 0.71984 | 13 | 9.3579
PEON
SV32 | Material | UD | SEÑAL DE STOP 600 MM | [6 empty] | 1 | 140 | 140
SEÑAL DE STOP OCTOGONAL DE 600 MM DE DIAMETRO, REFLEXIVA, A.I.
[5 empty] | 4 | 0 | 0 | 0 | 4
[9 empty] | Total 149 | 4 | 155.2 | 620.8
155 | Partida | UD | SEÑAL TIPO R DE 0.60 A.I | [6 empty] | 4 | 49.51 | 198.04
DE SEÑAL TIPO "R" DE 0.60M DE DIAMETRO, REFLEXIVA A.I, COLOCADA CON TODOS SUS ELEMENTOS ACCESORIOS
MO002 | Mano de obra | H | OFICIAL DE 1ª | [6 empty] | 0.22532 | 16.22 | 3.6547
OFICIAL DE 1ª
MO005 | Mano de obra | H | PEON | [6 empty] | 0.45064 | 13 | 5.8583
PEON
SV12 | Material | UD | SEÑAL TIPO "R" DE 0,60 M | [6 empty] | 1 | 40 | 40
SEÑAL TIPO "R" DE 0,60 M. DE DIAMETRO, A.I.
[5 empty] | 4 | 0 | 0 | 0 | 4
[9 empty] | Total 155 | 4 | 49.51 | 198.04
133 | Partida | KG | PINTURA ALCIDICA EN BORDE | [6 empty] | 279.958 | 4.71 | 1318.6
DE PINTURA ALCIDICA A PIE DE OBRA PARA SEÑALIZACION HORIZONTAL, EN BORDES Y CEBREADOS.
SH01 | Material | KG | PINTURA ALCIDICA PARA S.H | [6 empty] | 1 | 4.71 | 4.71
PINTURA ALCIDICA PARA SEÑALIZACION HORIZONTAL
[5 empty] | 605 | 2 | 0.15 | 0.705 | 127.958
[5 empty] | 100 | 2 | 0 | 0.76 | 152
[9 empty] | Total 133 | 279.958 | 4.71 | 1318.6
139 | Partida | ML | PREMRCJE.Y PRIMERA 0,10M. | [6 empty] | 605 | 1.97 | 1191.85
DE PREMARCAJE Y PRIMERA APLICACION DE PINTURA Y ESFERITAS EN MARCA VIAL DE 0,10 M. DE ANCHO.
MO001 | Mano de obra | H | CAPATAZ | [6 empty] | 0.00424 | 17.1 | 0.0725
CAPATAZ
MO005 | Mano de obra | H | PEON | [6 empty] | 0.07215 | 13 | 0.938
PEON
MQ039 | Maquinaria | H | MAQUNA.APLIC.PINT.HORIZ. | [6 empty] | 0.07215 | 13.34 | 0.9625
MAQUINA DE APLICACION DE PINTURA EN SEÑALIZACION HORIZONTAL DE 20 CV.
|  |  |  | APARCAMIENMTOS | 25 | 15 | 0 | 0 | 375
|  |  |  | BORDES | 2 | 115 | 0 | 0 | 230
[9 empty] | Total 139 | 605 | 1.97 | 1191.85
140 | Partida | ML | SEGUNDA APLIC.PINT.0,10M. | [6 empty] | 605 | 0.88 | 532.4
DE SEGUNDA APLICACION DE PINTURA Y ESFERITAS EN MARCA VIAL DE 0,10 M. DE ANCHO.
MO001 | Mano de obra | H | CAPATAZ | [6 empty] | 0.02021 | 17.1 | 0.3456
CAPATAZ
MO005 | Mano de obra | H | PEON | [6 empty] | 0.02021 | 13 | 0.2627
PEON
MQ039 | Maquinaria | H | MAQUNA.APLIC.PINT.HORIZ. | [6 empty] | 0.02021 | 13.34 | 0.2696
MAQUINA DE APLICACION DE PINTURA EN SEÑALIZACION HORIZONTAL DE 20 CV.
[5 empty] | 605 | 0 | 0 | 0 | 605
[9 empty] | Total 140 | 605 | 0.88 | 532.4
141 | Partida | M2 | PREMARC.PINT.PALABRAS,ETC | [6 empty] | 100 | 4.66 | 466
DE PREMARCAJE Y APLICACION DE PINTURA Y ESFERITAS EN PALABRAS, CEBRAS, FLECHAS, ETC.
MO001 | Mano de obra | H | CAPATAZ | [6 empty] | 0.08541 | 17.1 | 1.4605
CAPATAZ
MO005 | Mano de obra | H | PEON | [6 empty] | 0.18301 | 13 | 2.3791
PEON
MQ039 | Maquinaria | H | MAQUNA.APLIC.PINT.HORIZ. | [6 empty] | 0.0617 | 13.34 | 0.8231
MAQUINA DE APLICACION DE PINTURA EN SEÑALIZACION HORIZONTAL DE 20 CV.
[5 empty] | 100 | 0 | 0 | 0 | 100
[9 empty] | Total 141 | 100 | 4.66 | 466
[9 empty] | Total 5 | 1 | 12488.31 | 12488.31
6 | Capítulo |  | SEGURIDAD Y SALUD | [6 empty] | 1 | 6497.74 | 6497.74
A1 | Material | UD | CASCO SEGURIDAD HOMOLOGAD | [6 empty] | 10 | 4.81 | 48.1
DE CASCO DE SEGURIDAD HOMOLOGADO.
PI01 | Material | UD | CASCO DE SEGURIDAD HOMOLO | [6 empty] | 1 | 4.81 | 4.81
CASCO DE SEGURIDAD HOMOLOGADO
[5 empty] | 10 | 0 | 0 | 0 | 10
[9 empty] | Total A1 | 10 | 4.81 | 48.1
A10 | Material | UD | MONO O BUZO DE TRABAJO | [6 empty] | 10 | 15.17 | 151.7
DE MONO O BUZO DE TRABAJO
PI10 | Material | UD | MONO O BUZO DE TRABAJO | [6 empty] | 1 | 15.17 | 15.17
MONO O BUZO DE TRABAJO
[5 empty] | 10 | 0 | 0 | 0 | 10
[9 empty] | Total A10 | 10 | 15.17 | 151.7
A18 | Material | PAR | GUANTES DE CUERO | [6 empty] | 10 | 20.42 | 204.2
DE GUANTES DE CUERO
PI18 | Material | PAR | GUANTES DE CUERO | [6 empty] | 1 | 20.42 | 20.42
GUANTES DE CUERO
[5 empty] | 10 | 0 | 0 | 0 | 10
[9 empty] | Total A18 | 10 | 20.42 | 204.2
A32 | Material | UD | CONO NORMALIZADO | [6 empty] | 100 | 4.83 | 483
DE CONO NORMALIZADO
PC10 | Material | UD | CONO NORMALIZADO | [6 empty] | 1 | 4.83 | 4.83
CONO NORMALIZADO
[5 empty] | 100 | 0 | 0 | 0 | 100
[9 empty] | Total A32 | 100 | 4.83 | 483
A45 | Material | UD | MESA MADERA PARA 10 PER. | [6 empty] | 2 | 44.43 | 88.86
DE MESA DE MADERA CON CAPACIDAD PARA 10 PERSONAS
IHB02 | Material | UD | MESA DE MADERA CON CAPACI | [6 empty] | 1 | 44.43 | 44.43
MESA DE MADERA CON CAPACIDAD PARA 10 PERSONAS
[5 empty] | 2 | 0 | 0 | 0 | 2
[9 empty] | Total A45 | 2 | 44.43 | 88.86
A52 | Material | MES | ALQUILER BARRACON VESTUAR | [6 empty] | 6 | 120.2 | 721.2
DE ALQUILER DE BARRACON PARA VESTUARIO
IHB09 | Partida | MES | ALQUILER DE BARRACON PARA | [6 empty] | 1 | 120.2 | 120.2
ALQUILER DE BARRACON PARA VESTUARIOS
[5 empty] | 6 | 0 | 0 | 0 | 6
[9 empty] | Total A52 | 6 | 120.2 | 721.2
A58 | Material | UD | REPOSICION MATERIAL SANIT | [6 empty] | 2 | 55.53 | 111.06
DE REPOSICION DE MATERIAL SANITARIO DURANTE EL TRANSCURSO DE LA OBRA
MP02 | Material | UD | REPOSICION DE MAT SANITAR | [6 empty] | 1 | 55.53 | 55.53
REPOSICION DE MATERIAL SANITARIO DURANTE EL TRANSCURSO DE LA OBRA
[5 empty] | 2 | 0 | 0 | 0 | 2
[9 empty] | Total A58 | 2 | 55.53 | 111.06
A11 | Material | UD | IMPERMEABLE | [6 empty] | 10 | 14.62 | 146.2
DE IMPERMEABLE
PI11 | Material | UD | IMPERMEABLE | [6 empty] | 1 | 14.62 | 14.62
IMPERMEABLE
[5 empty] | 10 | 0 | 0 | 0 | 10
[9 empty] | Total A11 | 10 | 14.62 | 146.2
A5 | Material | UD | MASCARILLA DE RESPIRACION | [6 empty] | 3 | 7.77 | 23.31
DE MASCARILLA DE RESPIRACION ANTIPOLVO
PI05 | Material | UD | MASCARILLA DE RESPIRACION | [6 empty] | 1 | 7.77 | 7.77
MASCARILLA DE RESPIRACION ANTIPOLVO
[5 empty] | 3 | 0 | 0 | 0 | 3
[9 empty] | Total A5 | 3 | 7.77 | 23.31
A6 | Material | UD | FILTRO PARA MASCARILLA | [6 empty] | 12 | 4.03 | 48.36
DE FILTRO PARA MASCARILLA ANTIPOLVO
PI06 | Material | UD | FILTRO PARA MASCARILLA AN | [6 empty] | 1 | 4.03 | 4.03
FILTRO PARA MASCARILLA ANTIPOLVO
[5 empty] | 12 | 0 | 0 | 0 | 12
[9 empty] | Total A6 | 12 | 4.03 | 48.36
A61 | Material | UD | INTERRUPTOR DIFERENCIAL | [6 empty] | 1 | 77.75 | 77.75
DE INTERRUPTOR DIFERENCIAL DE MEDIA SENSIBILIDAD (300 M A), INCLUIDA INSTALACION
PEL02 | Material | UD | INTERRUPTOR DIFERENCIAL D | [6 empty] | 1 | 77.75 | 77.75
INTERRUPTOR DIFERENCIAL DE MEDIA SENSIBILIDAD (300 M A) INCLUIDA INSTALACION
[5 empty] | 1 | 0 | 0 | 0 | 1
[9 empty] | Total A61 | 1 | 77.75 | 77.75
ARNES | Material | UD | DE ARNES NORMALIZADO INCLUSO SISTEM | [6 empty] | 5 | 46.2 | 231
DE ARNES NORMALIZADO INCLUSO SISTEMA DE SUJECCION A LINEA DE VIDA
|  |  |  | 5 | 5 | 0 | 0 | 0 | 5
[9 empty] | Total ARNES | 5 | 46.2 | 231
LINEA | Partida | ML | DE LINEA DE VIDA ANCLADA A ELEMENTO | [6 empty] | 100 | 21.63 | 2163
DE LINEA DE VIDA ANCLADA A ELEMENTOS SEGUROS ,PREPARADA PARA SOPORTAR UNA CARGA DE 400 KG .INCLUSO PP POR COLOCACION Y RETIRADA (200 PUESTAS)
CABO | Partida | ML | DE CABLE DE ACERO TRENZADO CAPAZ DE | [6 empty] | 1 | 15 | 15
DE CABLE DE ACERO TRENZADO CAPAZ DE SOPORTAR 1T DE PESO
E01013 | Mano de obra | H. | CAPATAZ | [6 empty] | 0.09304 | 17.1 | 1.591
CAPATAZ
MO002 | Mano de obra | H | OFICIAL DE 1ª | [6 empty] | 0.2797 | 16.22 | 4.5367
OFICIAL DE 1ª
HILTI | Maquinaria | H | DE MAQUINA PERFORADORA ELECTRICA | [6 empty] | 0.09304 | 5.443 | 0.5064
DE MAQUINA PERFORADORA ELECTRICA
[5 empty] | 100 | 0 | 0 | 0 | 100
[9 empty] | Total LINEA | 100 | 21.63 | 2163
SEÑ | Partida | PA | DE SEÑALISTA EN DESVIOS Y CORES DE TRAFICO | [6 empty] | 1 | 2000 | 2000
[9 empty] | Total 6 | 1 | 6497.74 | 6497.74
[9 empty] | Total OBRA | 1 | 496377.59 | 496377.59
|  |  |  | PRESUPUESTO DE EJECUCION MATERIAL | [6 empty] | 496377.59
[5 empty] | 1% DE BENEFICIO INDUSTRIAL | [5 empty] | 4963.78
[5 empty] | GASTOS GENERALES SEGÚN EMPRESA : | [5 empty] | 32051.82
[9 empty] | TOTAL |  | 533393.19
OTROS GASTOS GENERALES A CONSIDERAR
Encargado u otra persona a pie de obra 10 h/día atender tareas como :
Responsable Seguridad y salud en obra
Control de señalización del trafico
[8 empty] | 1 | 4 | 2300 | 9200
Labores administrativas a tiempo parcial: facturas nominas etc…
[8 empty] | 1 | 4 | 350 | 1400
[5 empty] | Seguro de obra |  |  | 1 |  | 1000 | 1000
[5 empty] | Reciclaje s/ Anejo número 4 |  |  | 1 |  | 5292 | 5292
Contribución a Servicios centrales de la empresa
Oferta , justificacion de baja , gastos de estructura
[7 empty] | 1% s/P.E.M |  |  |  | 4963.78
[7 empty] | TOTAL DE OTROS GASTOS A CONTEMPLAR |  |  |  | 21855.78
[9 empty] | TOTAL |  | 555248.97
[5 empty] | PORCENTAJE REAL DE BAJA | [5 empty] | 15.13%
Note on A3: Código del concepto. Ver colores en "Entorno de trabajo: Apariencia"
Note on D3: Descripción corta. Ver colores en "Entorno de trabajo: Apariencia"
Note on M3: Precio por cantidad en el presupuesto
Note on B3: Naturaleza del concepto (ver menú contextual)
Note on C3: Unidad principal de medida del concepto
Note on K3: Rendimiento o cantidad de un concepto en el superior según el presupuesto
Note on L3: Precio unitario del concepto en el presupuesto
Note on E3: Descripción corta de la línea de medición
Note on F3: Columna A: Número de unidades iguales de la línea de medición
Note on G3: Columna B: Longitud de la línea de medición
Note on H3: Columna C: Anchura de la línea de medición
Note on I3: Columna D: Altura de la línea de medición
Note on J3: Resultado de la línea de medición Gris: anulada Verde: referencia